## DADOS
Prefeitura Municipal de Jaraguá do Sul - SC
SAMAE - Serviço Autônomo Municipal de Água e Esgoto
Data do documento: | 25/05/2026
Licitação número:
Lote:
Dados da licitante
Razão social
CNPJ:
Telefone:
E-Mail:
Nome responsável:
CPF responsável:
Cidade licitante:
UF licitante:
INSTRUÇÕES DE PREENCHIMENTO DA PLANILHA
PLANILHA DE ORÇAMENTO
Na planilha de orçamento apresenta dois campos editáveis: Coluna de custo e a coluna de valor do material.
A coluna de custo unitário é referente ao custo unitário de cada item.
A coluna de material deverá ser informado quanto do valor total do item corresponde ao custo do material. Caso nenhum valor seja informado, todo o custo será considerado como custo de serviço. Ao preencher o campo de material, a planilha recalculará automaticamente o valor do custo de serviço.

## Orçamento
Prefeitura Municipal de Jaraguá do Sul - SC
Orcamento de obra - REDE COLETORA DE ESGOTO _ VIEIRA CENTENÁRIO E JOÃO PESSOA
Data: | 25/05/2026
Empresa: | 0 |  |  |  |  | Telefone:
CNPJ: |  |  | Cidade: | 0 |  |  | UF: | 0
Item | Descrição dos itens | U.M. | Qtde. | Custo base R$ | %BDI/K/TRDE Base | Preço base R$ | Custo Un. R$ | %BDI/K/TRDE | Preço Un. R$ | Material R$ | Serviço R$ | Total Material R$ | Total Serviço R$ | Total R$
1 | CANTEIRO DE OBRAS | [10 empty] | 0 | 0 | 0 | Etapa
1.1 | LOCACAO DE CONTAINER 2,30 X 6,00 M, ALT. 2,50 M, COM 1 SANITARIO, PARA ESCRITORIO, COMPLETO, SEM DIVISORIAS INTERNAS (NAO INCLUI MOBILIZACAO/DESMOBILIZACAO) | MES | 36 | 919.47 | 23.52 | 1135.73 |  | 23.52 | 0 |  | 0 | 0 | 0 | 0 | Item
1.2 | REFEITÓRIO | M2 | 36 | 398.96 | 23.52 | 492.8 |  | 23.52 | 0 |  | 0 | 0 | 0 | 0 | Item
1.3 | ALOJAMENTO | M2 | 90 | 337.21 | 23.52 | 416.52 |  | 23.52 | 0 |  | 0 | 0 | 0 | 0 | Item
1.4 | LOCACAO DE CONTAINER 2,30 X 6,00 M, ALT. 2,50 M, PARA SANITARIO, COM 4 BACIAS, 8 CHUVEIROS,1 LAVATORIO E 1 MICTORIO (NAO INCLUI MOBILIZACAO/DESMOBILIZACAO) | MES | 36 | 1149.33 | 23.52 | 1419.65 |  | 23.52 | 0 |  | 0 | 0 | 0 | 0 | Item
1.5 | PLACA DE OBRA (PARA CONSTRUCAO CIVIL) EM CHAPA GALVANIZADA *N. 22*, ADESIVADA, DE *2,4 X 1,2* M (SEM POSTES PARA FIXACAO) | M2 | 12 | 396 | 23.52 | 489.14 |  | 23.52 | 0 |  | 0 | 0 | 0 | 0 | Item
1.6 | TAPUME COM COMPENSADO DE MADEIRA. AF_03/2024 | M2 | 240 | 105.74 | 23.52 | 130.61 |  | 23.52 | 0 |  | 0 | 0 | 0 | 0 | Item
1.7 | INSTALAÇÃO/LIGAÇÃO PROVISÓRIA ELÉTRICA BAIXA TENSÃO PARA CANTEIRO DE OBRA, AÉREA TRIFÁSICA, COM CAIXA DE SOBREPOR, CABO DE 16 MM² E DISJUNTOS 50A, INCLUSIVE POSTE | UN | 1 | 3166.61 | 23.52 | 3911.4 |  | 23.52 | 0 |  | 0 | 0 | 0 | 0 | Item
1.8 | INSTALAÇÃO/LIGAÇÃO PROVISÓRIA DE ÁGUA FRIA E SANITÁRIA | UN | 1 | 1947.06 | 23.52 | 2405.01 |  | 23.52 | 0 |  | 0 | 0 | 0 | 0 | Item
1.9 | EXECUÇÃO DE ALMOXARIFADO EM CANTEIRO DE OBRA EM CHAPA DE MADEIRA COMPENSADA, INCLUSO PRATELEIRAS | M2 | 70 | 784.4 | 23.52 | 968.89 |  | 23.52 | 0 |  | 0 | 0 | 0 | 0 | Item
1.10 | LOCAÇÃO DE BANHEIRO QUIMICO, INCLUSO 2 LIMPEZAS SEMANAIS, ENTREGA E RETIRADA. (VALOR MENSAL POR UNIDADE) | UN | 108 | 1120 | 23.52 | 1383.42 |  | 23.52 | 0 |  | 0 | 0 | 0 | 0 | Item
2 | ADMINISTRAÇÃO LOCAL | [10 empty] | 0 | 0 | 0 | Etapa
2.1 | ENGENHEIRO CIVIL DE OBRA PLENO COM ENCARGOS COMPLEMENTARES | MES | 36 | 26776.26 | 23.52 | 33074.04 |  | 23.52 | 0 |  | 0 | 0 | 0 | 0 | Item
2.2 | ENCARREGADO GERAL DE OBRAS COM ENCARGOS COMPLEMENTARES | MES | 36 | 7021.09 | 23.52 | 8672.45 |  | 23.52 | 0 |  | 0 | 0 | 0 | 0 | Item
2.3 | ALMOXARIFE COM ENCARGOS COMPLEMENTARES | MES | 36 | 5842.5 | 23.52 | 7216.66 |  | 23.52 | 0 |  | 0 | 0 | 0 | 0 | Item
2.4 | TÉCNICO EM SEGURANÇA DO TRABALHO COM ENCARGOS COMPLEMENTARES | H | 2500 | 45.61 | 23.52 | 56.34 |  | 23.52 | 0 |  | 0 | 0 | 0 | 0 | Item
2.5 | TECNICO DE EDIFICACOES COM ENCARGOS COMPLEMENTARES | MES | 36 | 4742.66 | 23.52 | 5858.13 |  | 23.52 | 0 |  | 0 | 0 | 0 | 0 | Item
3 | LIMPEZA, CONSERVAÇÃO, SINALIZAÇÃO E TESTE GERAL DE ESTANQUEIDADE | [10 empty] | 0 | 0 | 0 | Etapa
3.1 | LIMPEZA E CONSERVAÇÃO DA VIA AO LONGO DA REALIZAÇÃO DA OBRA - UTILIZAÇÃO DE CAMINHÃO PIPA E MINICARREGADEIRA COM VASSOURA ACOPLADA | M | 48354 | 5.56 | 23.52 | 6.87 |  | 23.52 | 0 |  | 0 | 0 | 0 | 0 | Item
3.2 | LIMPEZA DE VALA COM CAMINHÃO HIDROVÁCUO | M | 2000 | 17.45 | 23.52 | 21.55 |  | 23.52 | 0 |  | 0 | 0 | 0 | 0 | Item
3.3 | TESTE DE ESTANQUEIDADE DA TOTALIDADE DA REDE APÓS FINALIZAÇÃO DA OBRA | UN | 1 | 49771.76 | 23.52 | 61478.08 |  | 23.52 | 0 |  | 0 | 0 | 0 | 0 | Item
4 | OBRAS CIVIS | [12 empty] | 0 | Etapa
4.1 | REDE COETORA | [12 empty] | 0 | Etapa
4.1.1 | LOCAÇÃO E CADASTRO | [10 empty] | 0 | 0 | 0 | Etapa
4.1.1.1 | CADASTRO DE REDE DE ESGOTO/EMISSÁRIO/DRENAGEM | M | 48354 | 1.92 | 23.52 | 2.37 |  | 23.52 | 0 |  | 0 | 0 | 0 | 0 | Item
4.1.1.2 | LOCAÇÃO DE REDE DE ÁGUA OU ESGOTO. AF_03/2024 | M | 48354 | 13.13 | 23.52 | 16.22 |  | 23.52 | 0 |  | 0 | 0 | 0 | 0 | Item
4.1.2 | TRÂNSITO E SEGURANÇA | [10 empty] | 0 | 0 | 0 | Etapa
4.1.2.1 | SINALIZAÇÃO DE TRÂNSITO NOTURNA | M | 3384.78 | 3.68 | 23.52 | 4.55 |  | 23.52 | 0 |  | 0 | 0 | 0 | 0 | Item
4.1.2.2 | CERCA COM TELA TAPUME | M | 3384.78 | 0.69 | 23.52 | 0.85 |  | 23.52 | 0 |  | 0 | 0 | 0 | 0 | Item
4.1.2.3 | SINALIZAÇÃO DE TRÂNSITO, COM PLACAS | M2 | 338.48 | 12.98 | 23.52 | 16.03 |  | 23.52 | 0 |  | 0 | 0 | 0 | 0 | Item
4.1.2.4 | PASSADIÇOS COM CHAPAS DE AÇO | M2 | 72.53 | 18.91 | 23.52 | 23.36 |  | 23.52 | 0 |  | 0 | 0 | 0 | 0 | Item
4.1.2.5 | FITA SUBTERRÂNEA INDICATIVA DE REDE DE ESGOTO | M | 48354 | 1.2 | 23.52 | 1.48 |  | 23.52 | 0 |  | 0 | 0 | 0 | 0 | Item
4.1.2.6 | OPERAÇÃO DE SINALIZAÇÃO POR BANDEIROLA DE TECIDO | OUTRAS | 792 | 26.21 | 23.52 | 32.37 |  | 23.52 | 0 |  | 0 | 0 | 0 | 0 | Item
4.1.3 | MOVIMENTO DE TERRA | [10 empty] | 0 | 0 | 0 | Etapa
4.1.3.1 | ESCAVAÇÃO MECANIZADA DE VALAS, POÇOS E CAVAS EM SOLO NÃO ROCHOSO, COM PROFUND. DE 0,00 A 4,00 M | M³ | 55398.18 | 12.68 | 23.52 | 15.66 |  | 23.52 | 0 |  | 0 | 0 | 0 | 0 | Item
4.1.3.2 | ESCAVAÇÃO EM ROCHA BRANDA A FRIO, EM VALAS, POÇOS E CAVAS | M³ | 1885.39 | 244.09 | 23.52 | 301.5 |  | 23.52 | 0 |  | 0 | 0 | 0 | 0 | Item
4.1.3.3 | ESCAVAÇÃO MANUAL DE ÁREAS, VALAS, POÇOS E CAVAS EM SOLO NÃO ROCHOSO, COM PROFUND. ATÉ 1,25 M | M³ | 2915.69 | 47.24 | 23.52 | 58.35 |  | 23.52 | 0 |  | 0 | 0 | 0 | 0 | Item
4.1.3.4 | REATERRO MECANIZADO DE VALAS COM ESCAVADEIRA/RETROESCAVADEIRA COM LANÇA VIBRATÓRIA ACOPLADA | M3 | 38064.23 | 22.67 | 23.52 | 28 |  | 23.52 | 0 |  | 0 | 0 | 0 | 0 | Item
4.1.3.5 | ATERRO/REATERRO DE VALAS, POÇOS E CAVAS COMPACTADO MANUALMENTE | M³ | 9516.06 | 15.6 | 23.52 | 19.27 |  | 23.52 | 0 |  | 0 | 0 | 0 | 0 | Item
4.1.3.6 | LASTRO DE AREIA | M³ | 6676.12 | 100.47 | 23.52 | 124.1 |  | 23.52 | 0 |  | 0 | 0 | 0 | 0 | Item
4.1.3.7 | AREIA MEDIA - POSTO JAZIDA/FORNECEDOR (RETIRADO NA JAZIDA, SEM TRANSPORTE) | M3 | 8597.84 | 160 | 15.28 | 184.45 |  |  | 0 |  | 0 | 0 | 0 | 0 | Item
4.1.3.8 | SEIXO ROLADO GRADUADO - CONFORME TERMO DE REFERÊNCIA | T | 81404.03 | 65 | 15.28 | 74.93 |  |  | 0 |  | 0 | 0 | 0 | 0 | Item
4.1.3.9 | CARGA E DESCARGA - SOLO | M³ | 117789.23 | 1.88 | 23.52 | 2.32 |  | 23.52 | 0 |  | 0 | 0 | 0 | 0 | Item
4.1.3.10 | CARGA E DESCARGA - ROCHA | M³ | 2451.01 | 2.44 | 23.52 | 3.01 |  | 23.52 | 0 |  | 0 | 0 | 0 | 0 | Item
4.1.3.11 | TRANSPORTE DE MATERIAL ESCAVADO - SOLO | M³XKM | 1177892.33 | 1.51 | 23.52 | 1.87 |  | 23.52 | 0 |  | 0 | 0 | 0 | 0 | Item
4.1.3.12 | TRANSPORTE DE MATERIAL ESCAVADO - ROCHA | M³XKM | 24510.11 | 1.97 | 23.52 | 2.43 |  | 23.52 | 0 |  | 0 | 0 | 0 | 0 | Item
4.1.3.13 | ESGOTAMENTO DE VALA COM BOMBA SUBMERSÍVEL. AF_12/2022 | H | 465.64 | 47.28 | 23.52 | 58.4 |  | 23.52 | 0 |  | 0 | 0 | 0 | 0 | Item
4.1.3.14 | DESTINAÇÃO DE RESÍDUO DE CONSTRUÇÃO CIVIL CLASSE II B | M3 | 60199.27 | 25.13 | 23.52 | 31.04 |  | 23.52 | 0 |  | 0 | 0 | 0 | 0 | Item
4.1.4 | ESCORAMENTO | [10 empty] | 0 | 0 | 0 | Etapa
4.1.4.1 | ESCORAMENTO COM BLINDADO PESADO | M2 | 23765.6 | 53.61 | 23.52 | 66.22 |  | 23.52 | 0 |  | 0 | 0 | 0 | 0 | Item
4.1.4.2 | ESCORAMENTO COM BLINDADO LEVE | M2 | 106631.52 | 21.03 | 23.52 | 25.98 |  | 23.52 | 0 |  | 0 | 0 | 0 | 0 | Item
4.1.4.3 | ESTACA PRANCHA | M2 | 7011.45 | 95.33 | 23.52 | 117.75 |  | 23.52 | 0 |  | 0 | 0 | 0 | 0 | Item
4.1.5 | POÇOS DE VISITA | [10 empty] | 0 | 0 | 0 | Etapa
4.1.5.1 | TERMINAL DE LIMPEZA TL DN150 - FORNECIMENTO E INSTALAÇÃO | UN | 220 | 446.86 | 23.52 | 551.96 |  | 23.52 | 0 |  | 0 | 0 | 0 | 0 | Item
4.1.5.2 | TIL RADIAL DN150 - FORNECIMENTO E INSTALAÇÃO | UN | 182 | 870.39 | 23.52 | 1075.11 |  | 23.52 | 0 |  | 0 | 0 | 0 | 0 | Item
4.1.5.3 | TIL RADIAL DN300 - FORNECIMENTO E INSTALAÇÃO | UN | 23 | 1594.18 | 23.52 | 1969.13 |  | 23.52 | 0 |  | 0 | 0 | 0 | 0 | Item
4.1.5.4 | TIL DE PASSAGEM DN150 - FORNECIMENTO E INSTALAÇÃO | UN | 244 | 402.7 | 23.52 | 497.42 |  | 23.52 | 0 |  | 0 | 0 | 0 | 0 | Item
4.1.5.5 | POÇO DE VISITA (BASE EM TUBO), DN 1000 MM ATÉ 1.00M - TIPO 3 | UN | 693 | 2954.2 | 23.52 | 3649.03 |  | 23.52 | 0 |  | 0 | 0 | 0 | 0 | Item
4.1.5.6 | ACRÉSCIMO DE CÂMARA (BALÃO) EM POÇO DE VISITA EM ANÉIS DE CONCRETO PB, DN 1000 MM | M | 638 | 1035.23 | 23.52 | 1278.72 |  | 23.52 | 0 |  | 0 | 0 | 0 | 0 | Item
4.1.5.7 | ASSENTAMENTO DE TAMPÃO DE FERRO FUNDIDO 600 MM | UN | 693 | 102.04 | 23.52 | 126.04 |  | 23.52 | 0 |  | 0 | 0 | 0 | 0 | Item
4.1.5.8 | LAJE DE CONCRETO PARA PVS CONFORME PADRÃO SAMAE FORNECIMENTO E INSTALAÇÃO (INCLUSO TAMPÃO) | UN | 693 | 1734.24 | 23.52 | 2142.13 |  | 23.52 | 0 |  | 0 | 0 | 0 | 0 | Item
4.1.6 | ASSENTAMENTO DE TUBOS E CONEXÕES EM PVC, JUNTA ELÁSTICA INCLUSIVE LIMPEZA E TESTE | [10 empty] | 0 | 0 | 0 | Etapa
4.1.6.1 | ASSENTAMENTO DE TUBOS E CONEXÕES EM PVC, RPVC, PVC DEFºFº, PRFV, J.E., DN 150 MM | M | 41787 | 1.84 | 23.52 | 2.27 |  | 23.52 | 0 |  | 0 | 0 | 0 | 0 | Item
4.1.6.2 | ASSENTAMENTO DE TUBOS E CONEXÕES EM PVC, RPVC, PVC DEFºFº, PRFV, J.E., DN 200 MM | M | 2635 | 1.98 | 23.52 | 2.45 |  | 23.52 | 0 |  | 0 | 0 | 0 | 0 | Item
4.1.6.3 | ASSENTAMENTO DE TUBOS E CONEXÕES EM PVC, RPVC, PVC DEFºFº, PRFV, J.E., DN 300 MM | M | 3320 | 2.34 | 23.52 | 2.89 |  | 23.52 | 0 |  | 0 | 0 | 0 | 0 | Item
4.1.6.4 | ASSENTAMENTO DE TUBOS E CONEXÕES EM PVC, RPVC, PVC DEFºFº, PRFV, J.E., DN 400 MM | M | 428 | 3.81 | 23.52 | 4.71 |  | 23.52 | 0 |  | 0 | 0 | 0 | 0 | Item
4.1.6.5 | CARGA, TRANSPORTE ATÉ 10 KM E DESCARGA DE TUBOS E CONEXÕES EM PVC, RPVC, PVC DEFºFº, PRFV DN 150 MM | M | 41787 | 1.08 | 23.52 | 1.33 |  | 23.52 | 0 |  | 0 | 0 | 0 | 0 | Item
4.1.6.6 | CARGA, TRANSPORTE ATÉ 10 KM E DESCARGA DE TUBOS E CONEXÕES EM PVC, RPVC, PVC DEFºFº, PRFV DN 200 MM | M | 2635 | 1.43 | 23.52 | 1.77 |  | 23.52 | 0 |  | 0 | 0 | 0 | 0 | Item
4.1.6.7 | CARGA, TRANSPORTE ATÉ 10 KM E DESCARGA DE TUBOS E CONEXÕES EM PVC, RPVC, PVC DEFºFº, PRFV DN 300 MM | M | 3320 | 2.16 | 23.52 | 2.67 |  | 23.52 | 0 |  | 0 | 0 | 0 | 0 | Item
4.1.6.8 | CARGA, TRANSPORTE ATÉ 10 KM E DESCARGA DE TUBOS E CONEXÕES EM PVC, RPVC, PVC DEFºFº, PRFV DN 400 MM | M | 428 | 2.85 | 23.52 | 3.52 |  | 23.52 | 0 |  | 0 | 0 | 0 | 0 | Item
4.1.7 | LIGAÇÕES PREDIAIS | [10 empty] | 0 | 0 | 0 | Etapa
4.1.7.1 | CADASTRO DE LIGAÇÕES | UN | 2560 | 9.61 | 23.52 | 11.87 |  | 23.52 | 0 |  | 0 | 0 | 0 | 0 | Item
4.1.7.2 | RAMAL PREDIAL DE ESGOTO EM PVC, DN 100 MM | M | 12800 | 10.84 | 23.52 | 13.39 |  | 23.52 | 0 |  | 0 | 0 | 0 | 0 | Item
4.1.7.3 | CONEXÃO DO RAMAL A REDE DE ESGOTO, EM PVC, DIAM. 100 MM | UN | 2560 | 6.88 | 23.52 | 8.5 |  | 23.52 | 0 |  | 0 | 0 | 0 | 0 | Item
4.1.7.4 | TIL DE LIGAÇÃO PREDIAL COM TODOS OS COMPONENTES DN150X100 - FORNECIMENTO E INSTALAÇÃO | UN | 2236 | 176.81 | 23.52 | 218.4 |  | 23.52 | 0 |  | 0 | 0 | 0 | 0 | Item
4.1.7.5 | TIL DE LIGAÇÃO PREDIAL COM TODOS OS COMPONENTES DN200X100 FORNECIMENTO E INSTALAÇÃO | UN | 156 | 180.53 | 23.52 | 222.99 |  | 23.52 | 0 |  | 0 | 0 | 0 | 0 | Item
4.1.7.6 | TIL DE LIGAÇÃO PREDIAL COM TODOS OS COMPONENTES DN300X100 FORNECIMENTO E INSTALAÇÃO | UN | 168 | 320.01 | 23.52 | 395.28 |  | 23.52 | 0 |  | 0 | 0 | 0 | 0 | Item
4.1.8 | REMOÇAO E RECOMPOSIÇÃO DE PAVIMENTO | [10 empty] | 0 | 0 | 0 | Etapa
4.1.8.1 | REMOÇÃO DE PAVIMENTAÇÃO ASFALTICA | M2 | 32994.9 | 21.48 | 23.52 | 26.53 |  | 23.52 | 0 |  | 0 | 0 | 0 | 0 | Item
4.1.8.2 | CONSTRUÇÃO DE BASE E SUB-BASE PARA PAVIMENTAÇÃO DE BRITA GRADUADA SIMPLES, COM ESPESSURA DE 15 CM - EXCLUSIVE CARGA E TRANSPORTE. AF_09/2024 | M3 | 6598.98 | 194 | 23.52 | 239.63 |  | 23.52 | 0 |  | 0 | 0 | 0 | 0 | Item
4.1.8.3 | FRESAGEM DE PAVIMENTO ASFÁLTICO, COM LARGURA DA VIA MAIOR QUE 6,00 M E MENOR OU IGUAL 10,00 M, EM LOCAIS COM NIVEL BAIXO DE INTERFERÊNCIA. AF_10/2025 | M2 | 15984.15 | 8.88 | 23.52 | 10.97 |  | 23.52 | 0 |  | 0 | 0 | 0 | 0 | Item
4.1.8.4 | TRANSPORTE COM CAMINHÃO BASCULANTE DE 10 M³, EM VIA URBANA PAVIMENTADA, DMT ATÉ 30 KM (UNIDADE: M3XKM). AF_07/2020 | M3XKM | 90479.33 | 2.62 | 23.52 | 3.24 |  | 23.52 | 0 |  | 0 | 0 | 0 | 0 | Item
4.1.8.5 | EXECUÇÃO DE IMPRIMAÇÃO LIGANTE | M2 | 48979.05 | 9.71 | 23.52 | 11.99 |  | 23.52 | 0 |  | 0 | 0 | 0 | 0 | Item
4.1.8.6 | EXECUÇÃO DE PAVIMENTO COM APLICAÇÃO DE CONCRETO ASFÁLTICO, CAMADA DE ROLAMENTO - EXCLUSIVE CARGA E TRANSPORTE. AF_10/2025 | M3 | 2448.95 | 1806.6 | 23.52 | 2231.51 |  | 23.52 | 0 |  | 0 | 0 | 0 | 0 | Item
4.1.8.7 | TRANSPORTE DE CONCRETO ASFÁLTICO USINADO À QUENTE - CAUQ | TXKM | 58774.86 | 0.78 | 23.52 | 0.96 |  | 23.52 | 0 |  | 0 | 0 | 0 | 0 | Item
4.1.8.8 | REMOÇÃO DE MEIO-FIO | M | 2543 | 6.36 | 23.52 | 7.86 |  | 23.52 | 0 |  | 0 | 0 | 0 | 0 | Item
4.1.8.9 | REPOSIÇÃO DE MEIO-FIO | M | 2543 | 20.62 | 23.52 | 25.47 |  | 23.52 | 0 |  | 0 | 0 | 0 | 0 | Item
4.1.8.10 | REMOÇÃO DE PAVIMENTAÇÃO EM PARALELEPIPEDO OU LAJOTA SEXTAVADA | M2 | 2855.3 | 11.82 | 23.52 | 14.6 |  | 23.52 | 0 |  | 0 | 0 | 0 | 0 | Item
4.1.8.11 | REPOSIÇÃO DE PAVIMENTAÇÃO EM LAJOTA SEXTAVADA | M2 | 732.7 | 22.39 | 23.52 | 27.66 |  | 23.52 | 0 |  | 0 | 0 | 0 | 0 | Item
4.1.8.12 | REPOSIÇÃO DE PAVIMENTAÇÃO EM PARALELEPIPEDO OU PEDRA IRREGULAR | M2 | 2122 | 60.3 | 23.52 | 74.48 |  | 23.52 | 0 |  | 0 | 0 | 0 | 0 | Item
4.1.8.13 | CORTE DE CONCRETO COM ESPESSURA ATÉ 0,15M | M | 8967 | 27.79 | 23.52 | 34.33 |  | 23.52 | 0 |  | 0 | 0 | 0 | 0 | Item
4.1.8.14 | REMOÇÃO DE PASSEIO CIMENTADO | M2 | 2125.65 | 7.28 | 23.52 | 8.99 |  | 23.52 | 0 |  | 0 | 0 | 0 | 0 | Item
4.1.8.15 | REPOSIÇÃO DE PASSEIO CIMENTADO | M2 | 2125.65 | 60.24 | 23.52 | 74.41 |  | 23.52 | 0 |  | 0 | 0 | 0 | 0 | Item
4.1.8.16 | REMOÇÃO DE PAVIMENTAÇÃO EM BLOCO DE CONCRETO INTERTRAVADO TIPO PAVER | M2 | 5660.6 | 11.82 | 23.52 | 14.6 |  | 23.52 | 0 |  | 0 | 0 | 0 | 0 | Item
4.1.8.17 | REPOSIÇÃO DE PAVIMENTAÇÃO EM BLOCO DE CONCRETO INTERTRAVADO TIPO PAVER | M2 | 5660.6 | 60.3 | 23.52 | 74.48 |  | 23.52 | 0 |  | 0 | 0 | 0 | 0 | Item
4.1.8.18 | REMOÇÃO DE PASSEIO EM LADRILHO HIDRAULICO OU CERÂMICO | M2 | 17.5 | 8.19 | 23.52 | 10.12 |  | 23.52 | 0 |  | 0 | 0 | 0 | 0 | Item
4.1.8.19 | FORNECIMENTO DE LADRILHO HIDRAULICO OU CERÂMICO | M2 | 17.5 | 60.15 | 23.52 | 74.3 |  | 23.52 | 0 |  | 0 | 0 | 0 | 0 | Item
4.1.8.20 | REPOSIÇÃO DE PASSEIO EM LADRILHO HIDRAULICO OU CERÂMICO | M2 | 17.5 | 67.95 | 23.52 | 83.93 |  | 23.52 | 0 |  | 0 | 0 | 0 | 0 | Item
4.1.8.21 | REPOSIÇÃO DE PASSEIO COM GRAMA | M | 16.25 | 27.79 | 23.52 | 34.33 |  | 23.52 | 0 |  | 0 | 0 | 0 | 0 | Item
4.1.8.22 | REMOÇÃO DE PAVIMENTAÇÃO EM PEDRA PORTUGUESA | M2 | 8.25 | 9.99 | 23.52 | 12.34 |  | 23.52 | 0 |  | 0 | 0 | 0 | 0 | Item
4.1.8.23 | REPOSIÇÃO DE PASSEIO EM PEDRA PORTUGUESA (PETIT-PAVET) | M2 | 8.25 | 55.21 | 23.52 | 68.2 |  | 23.52 | 0 |  | 0 | 0 | 0 | 0 | Item
4.1.8.24 | FORNECIMENTO DE PEDRA PORTUGUESA (PETIT-PAVET) | M2 | 8.25 | 109.76 | 23.52 | 135.58 |  | 23.52 | 0 |  | 0 | 0 | 0 | 0 | Item
4.1.8.25 | RECONSTRUÇÃO DE BASE E SUB-BASE PARA PAVIMENTAÇÃO DE MACADAME SECO, COM ESPESSURA DE 10 CM - EXCLUSIVE CARGA E TRANSPORTE. AF_09/2024 | M3 | 154.2 | 191.87 | 23.52 | 237 |  | 23.52 | 0 |  | 0 | 0 | 0 | 0 | Item
4.1.9 | REMOÇAO E RECOMPOSIÇÃO DE TUBULAÇÃO DE DRENAGEM | [10 empty] | 0 | 0 | 0 | Etapa
4.1.9.1 | ASSENTAMENTO DE TUBO DE CONCRETO PARA REDES COLETORAS DE ÁGUAS PLUVIAIS, DIÂMETRO DE 300 MM, JUNTA RÍGIDA, INSTALADO EM LOCAL COM ALTO NÍVEL DE INTERFERÊNCIAS (NÃO INCLUI FORNECIMENTO). AF_03/2024 | M | 483.54 | 30.63 | 23.52 | 37.83 |  | 23.52 | 0 |  | 0 | 0 | 0 | 0 | Item
4.1.9.2 | TUBO DE CONCRETO SIMPLES PARA AGUAS PLUVIAIS, CLASSE PS1, COM ENCAIXE MACHO E FEMEA, DIAMETRO NOMINAL DE 300 MM | M | 483.54 | 38.29 | 23.52 | 47.3 |  | 23.52 | 0 |  | 0 | 0 | 0 | 0 | Item
4.1.9.3 | ASSENTAMENTO DE TUBO DE CONCRETO PARA REDES COLETORAS DE ÁGUAS PLUVIAIS, DIÂMETRO DE 600 MM, JUNTA RÍGIDA, INSTALADO EM LOCAL COM ALTO NÍVEL DE INTERFERÊNCIAS (NÃO INCLUI FORNECIMENTO). AF_03/2024 | M | 362.66 | 67.93 | 23.52 | 83.91 |  | 23.52 | 0 |  | 0 | 0 | 0 | 0 | Item
4.1.9.4 | TUBO DE CONCRETO SIMPLES PARA AGUAS PLUVIAIS, CLASSE PS1, COM ENCAIXE MACHO E FEMEA, DIAMETRO NOMINAL DE 600 MM | M | 362.66 | 89.47 | 23.52 | 110.51 |  | 23.52 | 0 |  | 0 | 0 | 0 | 0 | Item
4.1.9.5 | TUBO DE CONCRETO PARA REDES COLETORAS DE ÁGUAS PLUVIAIS, DIÂMETRO DE 800 MM, JUNTA RÍGIDA, INSTALADO EM LOCAL COM ALTO NÍVEL DE INTERFERÊNCIAS - FORNECIMENTO E ASSENTAMENTO. AF_03/2024 | M | 120.89 | 548.86 | 23.52 | 677.95 |  | 23.52 | 0 |  | 0 | 0 | 0 | 0 | Item
4.1.9.6 | TUBO DE CONCRETO PARA REDES COLETORAS DE ÁGUAS PLUVIAIS, DIÂMETRO DE 1200 MM, JUNTA RÍGIDA, INSTALADO EM LOCAL COM ALTO NÍVEL DE INTERFERÊNCIAS - FORNECIMENTO E ASSENTAMENTO. AF_03/2024 | M | 48.35 | 946.2 | 23.52 | 1168.75 |  | 23.52 | 0 |  | 0 | 0 | 0 | 0 | Item
4.1.9.7 | CAIXA ENTERRADA HIDRÁULICA RETANGULAR EM ALVENARIA COM TIJOLOS CERÂMICOS MACIÇOS, DIMENSÕES INTERNAS: 1X1X0,6 M PARA REDE DE DRENAGEM. AF_12/2020 | UN | 50 | 1108.78 | 23.52 | 1369.57 |  | 23.52 | 0 |  | 0 | 0 | 0 | 0 | Item
4.2 | ELEVATÓRIAS | [12 empty] | 0 | Etapa
4.2.1 | LOCAÇÃO | [10 empty] | 0 | 0 | 0 | Etapa
4.2.1.1 | LOCAÇÃO E NIVELAMENTO DE OBRAS LOCALIZADAS ATÉ 1 HA | M2 | 645 | 0.57 | 23.52 | 0.7 |  | 23.52 | 0 |  | 0 | 0 | 0 | 0 | Item
4.2.2 | MOVIMENTO DE TERRA | [10 empty] | 0 | 0 | 0 | Etapa
4.2.2.1 | ESCAVAÇÃO MECANIZADA, NÃO EM VALAS, EM SOLO NÃO ROCHOSO, COM PROFUND. DE 0,00 A 6,00 M | M³ | 2945 | 10.04 | 23.52 | 12.4 |  | 23.52 | 0 |  | 0 | 0 | 0 | 0 | Item
4.2.2.2 | ESCAVAÇÃO DE ROCHA COMPACTA A FRIO, EM VALAS, POÇOS E CAVAS | M³ | 56 | 373.26 | 23.52 | 461.05 |  | 23.52 | 0 |  | 0 | 0 | 0 | 0 | Item
4.2.2.3 | ATERRO/REATERRO DE VALAS, POÇOS E CAVAS, COM RETROESCAVADEIRA, SEM CONTROLE DO G.C. | M³ | 1564 | 7.73 | 23.52 | 9.55 |  | 23.52 | 0 |  | 0 | 0 | 0 | 0 | Item
4.2.2.4 | SEIXO ROLADO GRADUADO - CONFORME TERMO DE REFERÊNCIA | T | 3128 | 65 | 15.28 | 74.93 |  |  | 0 |  | 0 | 0 | 0 | 0 | Item
4.2.2.5 | CARGA E DESCARGA - SOLO | M³ | 4900 | 1.88 | 23.52 | 2.32 |  | 23.52 | 0 |  | 0 | 0 | 0 | 0 | Item
4.2.2.6 | CARGA E DESCARGA - ROCHA | M³ | 72.8 | 2.44 | 23.52 | 3.01 |  | 23.52 | 0 |  | 0 | 0 | 0 | 0 | Item
4.2.2.7 | TRANSPORTE DE MATERIAL ESCAVADO - SOLO | M³XKM | 29452 | 1.51 | 23.52 | 1.87 |  | 23.52 | 0 |  | 0 | 0 | 0 | 0 | Item
4.2.2.8 | TRANSPORTE DE MATERIAL ESCAVADO - ROCHA | M³XKM | 728 | 1.97 | 23.52 | 2.43 |  | 23.52 | 0 |  | 0 | 0 | 0 | 0 | Item
4.2.2.9 | DESTINAÇÃO DE RESÍDUO DE CONSTRUÇÃO CIVIL CLASSE II B | M3 | 3017.8 | 25.13 | 23.52 | 31.04 |  | 23.52 | 0 |  | 0 | 0 | 0 | 0 | Item
4.2.3 | FUNDAÇÕES E ESTRUTURAS | [10 empty] | 0 | 0 | 0 | Etapa
4.2.3.1 | ESTACA PRANCHA | M2 | 3115.34 | 95.33 | 23.52 | 117.75 |  | 23.52 | 0 |  | 0 | 0 | 0 | 0 | Item
4.2.3.2 | AÇO CA-60 | KG | 28.53 | 13.56 | 23.52 | 16.75 |  | 23.52 | 0 |  | 0 | 0 | 0 | 0 | Item
4.2.3.3 | AÇO CA-50 | KG | 56601.35 | 13.5 | 23.52 | 16.68 |  | 23.52 | 0 |  | 0 | 0 | 0 | 0 | Item
4.2.3.4 | CONCRETO ESTRUTURAL, FCK = 40,0 MPA | M³ | 395.35 | 670.88 | 23.52 | 828.67 |  | 23.52 | 0 |  | 0 | 0 | 0 | 0 | Item
4.2.3.5 | IMPERMEABILIZANTE BI-COMPONENTE A BASE DE RESINA EPÓXI, ALCATRÃO DE HULHA, ADITIVOS E FILER | M2 | 935 | 68.02 | 23.52 | 84.02 |  | 23.52 | 0 |  | 0 | 0 | 0 | 0 | Item
4.2.3.6 | ASSENTAMENTO DE TAMPÃO DE FERRO FUNDIDO 600 MM | UN | 66 | 101.02 | 23.52 | 124.78 |  | 23.52 | 0 |  | 0 | 0 | 0 | 0 | Item
4.2.4 | OBRAS CIVIS EEE | [10 empty] | 0 | 0 | 0 | Etapa
4.2.4.1 | MONTAGEM ELETRO-MECÂNICA DE CONJUNTO MOTO BOMBA DE 01 A 15 CV | UN | 34 | 3341.25 | 23.52 | 4127.11 |  | 23.52 | 0 |  | 0 | 0 | 0 | 0 | Item
4.2.4.2 | MONTAGEM ELETRO-MECÂNICA DE CONJUNTO MOTO-BOMBA DE 15,5 A 50 CV | UN | 8 | 4455 | 23.52 | 5502.82 |  | 23.52 | 0 |  | 0 | 0 | 0 | 0 | Item
4.2.4.3 | MONTAGEM ELETRO-MECÂNICA DE CONJUNTO MOTO-BOMBA DE 50,5 A 100 CV | UN | 2 | 5568.75 | 23.52 | 6878.52 |  | 23.52 | 0 |  | 0 | 0 | 0 | 0 | Item
4.2.4.4 | INSTALAÇÃO DE CESTO METÁLICO | UN | 22 | 1183.33 | 23.52 | 1461.65 |  | 23.52 | 0 |  | 0 | 0 | 0 | 0 | Item
4.2.4.5 | TAMPÃO EM CONCRETO ERE 1,40X1,00 M | UN | 28 | 553.32 | 23.52 | 683.46 |  | 23.52 | 0 |  | 0 | 0 | 0 | 0 | Item
4.2.5 | PAISAGISMO EEE 22 | [10 empty] | 0 | 0 | 0 | Etapa
4.2.5.1 | REPOSIÇÃO DE MEIO-FIO | M | 76 | 20.62 | 23.52 | 25.47 |  | 23.52 | 0 |  | 0 | 0 | 0 | 0 | Item
4.2.5.2 | FORNECIMENTO DE MEIO-FIO | M | 76 | 29.93 | 23.52 | 36.97 |  | 23.52 | 0 |  | 0 | 0 | 0 | 0 | Item
4.2.5.3 | REPOSIÇÃO DE PAVIMENTAÇÃO EM LAJOTA SEXTAVADA | M2 | 181.6 | 22.39 | 23.52 | 27.66 |  | 23.52 | 0 |  | 0 | 0 | 0 | 0 | Item
4.2.5.4 | FORNECIMENTO DE LAJOTA SEXTAVADA | M2 | 181.6 | 64.97 | 23.52 | 80.25 |  | 23.52 | 0 |  | 0 | 0 | 0 | 0 | Item
4.2.5.5 | REPOSIÇÃO DE PASSEIO COM GRAMA | M2 | 162.32 | 17.19 | 23.52 | 21.23 |  | 23.52 | 0 |  | 0 | 0 | 0 | 0 | Item
4.2.5.6 | CERCA ALAMBRADO EM MOURÕES DE CONCRETO, COM TELA DE ARAME GALVANIZADO (INCLUSIVE MURETA EM CONCRETO) COM 3 FIOS DE ARAME FARPADO | UN | 92 | 220.05 | 23.52 | 271.81 |  | 23.52 | 0 |  | 0 | 0 | 0 | 0 | Item
4.3 | LINHAS DE RECALQUE | [12 empty] | 0 | Etapa
4.3.1 | LOCAÇÃO E CADASTRO | [10 empty] | 0 | 0 | 0 | Etapa
4.3.1.1 | CADASTRO DE REDE DE ESGOTO/EMISSÁRIO/DRENAGEM | M | 10066.07 | 1.92 | 23.52 | 2.37 |  | 23.52 | 0 |  | 0 | 0 | 0 | 0 | Item
4.3.1.2 | LOCAÇÃO DE REDE DE ÁGUA OU ESGOTO. AF_03/2024 | M | 10066.07 | 13.13 | 23.52 | 16.22 |  | 23.52 | 0 |  | 0 | 0 | 0 | 0 | Item
4.3.2 | TRÂNSITO E SEGURANÇA | [10 empty] | 0 | 0 | 0 | Etapa
4.3.2.1 | SINALIZAÇÃO DE TRÂNSITO NOTURNA | M | 704.62 | 3.68 | 23.52 | 4.55 |  | 23.52 | 0 |  | 0 | 0 | 0 | 0 | Item
4.3.2.2 | CERCA COM TELA TAPUME | M | 704.62 | 0.69 | 23.52 | 0.85 |  | 23.52 | 0 |  | 0 | 0 | 0 | 0 | Item
4.3.2.3 | SINALIZAÇÃO DE TRÂNSITO, COM PLACAS | M2 | 70.46 | 12.98 | 23.52 | 16.03 |  | 23.52 | 0 |  | 0 | 0 | 0 | 0 | Item
4.3.2.4 | PASSADIÇOS COM CHAPAS DE AÇO | M2 | 15.1 | 18.91 | 23.52 | 23.36 |  | 23.52 | 0 |  | 0 | 0 | 0 | 0 | Item
4.3.2.5 | FITA SUBTERRÂNEA INDICATIVA DE REDE DE ESGOTO | M | 10066.07 | 1.2 | 23.52 | 1.48 |  | 23.52 | 0 |  | 0 | 0 | 0 | 0 | Item
4.3.3 | MOVIMENTO DE TERRA | [10 empty] | 0 | 0 | 0 | Etapa
4.3.3.1 | ESCAVAÇÃO MECANIZADA DE VALAS, POÇOS E CAVAS EM SOLO NÃO ROCHOSO, COM PROFUND. DE 0,00 A 4,00 M | M³ | 9337.04 | 12.68 | 23.52 | 15.66 |  | 23.52 | 0 |  | 0 | 0 | 0 | 0 | Item
4.3.3.2 | ESCAVAÇÃO MANUAL DE ÁREAS, VALAS, POÇOS E CAVAS EM SOLO NÃO ROCHOSO, COM PROFUND. ATÉ 1,25 M | M³ | 491.42 | 47.24 | 23.52 | 58.35 |  | 23.52 | 0 |  | 0 | 0 | 0 | 0 | Item
4.3.3.3 | REATERRO MECANIZADO DE VALAS COM ESCAVADEIRA/RETROESCAVADEIRA COM LANÇA VIBRATÓRIA ACOPLADA | M3 | 5724.49 | 22.67 | 23.52 | 28 |  | 23.52 | 0 |  | 0 | 0 | 0 | 0 | Item
4.3.3.4 | ATERRO/REATERRO DE VALAS, POÇOS E CAVAS COMPACTADO MANUALMENTE | M³ | 1431.12 | 15.45 | 23.52 | 19.08 |  | 23.52 | 0 |  | 0 | 0 | 0 | 0 | Item
4.3.3.5 | LASTRO DE AREIA | M³ | 1435.83 | 100.47 | 23.52 | 124.1 |  | 23.52 | 0 |  | 0 | 0 | 0 | 0 | Item
4.3.3.6 | AREIA MEDIA - POSTO JAZIDA/FORNECEDOR (RETIRADO NA JAZIDA, SEM TRANSPORTE) | M3 | 1740.45 | 160 | 15.28 | 184.45 |  |  | 0 |  | 0 | 0 | 0 | 0 | Item
4.3.3.7 | SEIXO ROLADO GRADUADO - CONFORME TERMO DE REFERÊNCIA | T | 11526.52 | 65 | 15.28 | 74.93 |  |  | 0 |  | 0 | 0 | 0 | 0 | Item
4.3.3.8 | CARGA E DESCARGA - SOLO | M³ | 18772.99 | 1.88 | 23.52 | 2.32 |  | 23.52 | 0 |  | 0 | 0 | 0 | 0 | Item
4.3.3.9 | TRANSPORTE DE MATERIAL ESCAVADO - SOLO | M³XKM | 98284.66 | 1.51 | 23.52 | 1.87 |  | 23.52 | 0 |  | 0 | 0 | 0 | 0 | Item
4.3.3.10 | ESGOTAMENTO DE VALA COM BOMBA SUBMERSÍVEL. AF_12/2022 | H | 66.63 | 47.28 | 23.52 | 58.4 |  | 23.52 | 0 |  | 0 | 0 | 0 | 0 | Item
4.3.3.11 | DESTINAÇÃO DE RESÍDUO DE CONSTRUÇÃO CIVIL CLASSE II B | M3 | 9828.47 | 25.13 | 23.52 | 31.04 |  | 23.52 | 0 |  | 0 | 0 | 0 | 0 | Item
4.3.4 | ESCORAMENTO | [10 empty] | 0 | 0 | 0 | Etapa
4.3.4.1 | ESCORAMENTO COM BLINDADO PESADO | M2 | 1359.8 | 53.61 | 23.52 | 66.22 |  | 23.52 | 0 |  | 0 | 0 | 0 | 0 | Item
4.3.4.2 | ESCORAMENTO COM BLINDADO LEVE | M2 | 14096.33 | 21.03 | 23.52 | 25.98 |  | 23.52 | 0 |  | 0 | 0 | 0 | 0 | Item
4.3.4.3 | ESTACA PRANCHA | M2 | 429.3 | 95.33 | 23.52 | 117.75 |  | 23.52 | 0 |  | 0 | 0 | 0 | 0 | Item
4.3.5 | ASSENTAMENTO DE TUBOS E CONEXÕES EM PVC, JUNTA ELÁSTICA INCLUSIVE LIMPEZA E TESTE | [10 empty] | 0 | 0 | 0 | Etapa
4.3.5.1 | ASSENTAMENTO DE TUBOS E CONEXÕES EM PVC, RPVC, PVC DEFºFº, PRFV, J.E., DN 100 MM | M | 4258.12 | 1.56 | 23.52 | 1.93 |  | 23.52 | 0 |  | 0 | 0 | 0 | 0 | Item
4.3.5.2 | ASSENTAMENTO DE TUBOS E CONEXÕES EM PVC, RPVC, PVC DEFºFº, PRFV, J.E., DN 150 MM | M | 1086.88 | 1.85 | 23.52 | 2.29 |  | 23.52 | 0 |  | 0 | 0 | 0 | 0 | Item
4.3.5.3 | ASSENTAMENTO DE TUBOS E CONEXÕES EM PVC, RPVC, PVC DEFºFº, PRFV, J.E., DN 200 MM | M | 1365.35 | 1.98 | 23.52 | 2.45 |  | 23.52 | 0 |  | 0 | 0 | 0 | 0 | Item
4.3.5.4 | ASSENTAMENTO DE TUBOS E CONEXÕES EM PVC, RPVC, PVC DEFºFº, PRFV, J.E., DN 250 MM | M | 1224.84 | 2.11 | 23.52 | 2.61 |  | 23.52 | 0 |  | 0 | 0 | 0 | 0 | Item
4.3.5.5 | ASSENTAMENTO DE TUBOS E CONEXÕES EM PVC, RPVC, PVC DEFºFº, PRFV, J.E., DN 300 MM | M | 693.47 | 2.34 | 23.52 | 2.89 |  | 23.52 | 0 |  | 0 | 0 | 0 | 0 | Item
4.3.5.6 | ASSENTAMENTO DE TUBOS E CONEXÕES EM PVC, RPVC, PVC DEFºFº, PRFV, J.E., DN 400 MM | M | 1303.15 | 3.81 | 23.52 | 4.71 |  | 23.52 | 0 |  | 0 | 0 | 0 | 0 | Item
4.3.5.7 | ASSENTAMENTO DE TUBULAÇÕES EM PEAD PELO MÉTODO NÃO-DESTRUTIVO FURO DIRECIONAL HORIZONTAL, TUBO CAMISA DE315, TUBO CONDUTOR DE90 | M | 40 | 1100 | 23.52 | 1358.72 |  | 23.52 | 0 |  | 0 | 0 | 0 | 0 | Item
4.3.5.8 | ASSENTAMENTO DE TUBULAÇÕES EM PEAD PELO MÉTODO NÃO-DESTRUTIVO FURO DIRECIONAL HORIZONTAL, TUBO CAMISA DE315, TUBO CONDUTOR DE140 | M | 94.26 | 1100 | 23.52 | 1358.72 |  | 23.52 | 0 |  | 0 | 0 | 0 | 0 | Item
4.3.5.9 | ASSENTAMENTO DE TUBULAÇÕES EM PEAD PELO MÉTODO NÃO-DESTRUTIVO FURO DIRECIONAL HORIZONTAL, TUBO CAMISA DE630, TUBO CONDUTOR DE400 | M | 60 | 2650 | 23.52 | 3273.28 |  | 23.52 | 0 |  | 0 | 0 | 0 | 0 | Item
4.3.5.10 | CARGA, TRANSPORTE ATÉ 10 KM E DESCARGA DE TUBOS E CONEXÕES EM PVC, RPVC, PVC DEFºFº, PRFV DN 100 MM | M | 4258.12 | 0.71 | 23.52 | 0.88 |  | 23.52 | 0 |  | 0 | 0 | 0 | 0 | Item
4.3.5.11 | CARGA, TRANSPORTE ATÉ 10 KM E DESCARGA DE TUBOS E CONEXÕES EM PVC, RPVC, PVC DEFºFº, PRFV DN 150 MM | M | 1086.88 | 1.08 | 23.52 | 1.33 |  | 23.52 | 0 |  | 0 | 0 | 0 | 0 | Item
4.3.5.12 | CARGA, TRANSPORTE ATÉ 10 KM E DESCARGA DE TUBOS E CONEXÕES EM PVC, RPVC, PVC DEFºFº, PRFV DN 200 MM | M | 1365.35 | 1.43 | 23.52 | 1.77 |  | 23.52 | 0 |  | 0 | 0 | 0 | 0 | Item
4.3.5.13 | CARGA, TRANSPORTE ATÉ 10 KM E DESCARGA DE TUBOS E CONEXÕES EM PVC, RPVC, PVC DEFºFº, PRFV DN 250 MM | M | 1224.84 | 1.79 | 23.52 | 2.21 |  | 23.52 | 0 |  | 0 | 0 | 0 | 0 | Item
4.3.5.14 | CARGA, TRANSPORTE ATÉ 10 KM E DESCARGA DE TUBOS E CONEXÕES EM PVC, RPVC, PVC DEFºFº, PRFV DN 300 MM | M | 693.47 | 2.16 | 23.52 | 2.67 |  | 23.52 | 0 |  | 0 | 0 | 0 | 0 | Item
4.3.5.15 | CARGA, TRANSPORTE ATÉ 10 KM E DESCARGA DE TUBOS E CONEXÕES EM PVC, RPVC, PVC DEFºFº, PRFV DN 400 MM | M | 1303.15 | 2.85 | 23.52 | 3.52 |  | 23.52 | 0 |  | 0 | 0 | 0 | 0 | Item
4.3.5.16 | CARGA, TRANSPORTE ATÉ 10 KM E DESCARGA DE TUBOS E CONEXÕES EM PEAD, DE 90 MM | M | 40 | 0.7 | 23.52 | 0.86 |  | 23.52 | 0 |  | 0 | 0 | 0 | 0 | Item
4.3.5.17 | CARGA, TRANSPORTE ATÉ 10 KM E DESCARGA DE TUBOS E CONEXÕES EM PEAD, DE 140 MM | M | 94.26 | 1.05 | 23.52 | 1.3 |  | 23.52 | 0 |  | 0 | 0 | 0 | 0 | Item
4.3.5.18 | CARGA, TRANSPORTE ATÉ 10 KM E DESCARGA DE TUBOS E CONEXÕES EM PEAD, DE 400 MM | M | 60 | 2.78 | 23.52 | 3.43 |  | 23.52 | 0 |  | 0 | 0 | 0 | 0 | Item
4.3.6 | REMOÇAO E RECOMPOSIÇÃO DE PAVIMENTO | [10 empty] | 0 | 0 | 0 | Etapa
4.3.6.1 | REMOÇÃO DE PAVIMENTAÇÃO ASFALTICA | M2 | 5616.05 | 21.48 | 23.52 | 26.53 |  | 23.52 | 0 |  | 0 | 0 | 0 | 0 | Item
4.3.6.2 | CONSTRUÇÃO DE BASE E SUB-BASE PARA PAVIMENTAÇÃO DE BRITA GRADUADA SIMPLES, COM ESPESSURA DE 15 CM - EXCLUSIVE CARGA E TRANSPORTE. AF_09/2024 | M3 | 1123.21 | 194 | 23.52 | 239.63 |  | 23.52 | 0 |  | 0 | 0 | 0 | 0 | Item
4.3.6.3 | FRESAGEM DE PAVIMENTO ASFÁLTICO, COM LARGURA DA VIA MAIOR QUE 6,00 M E MENOR OU IGUAL 10,00 M, EM LOCAIS COM NIVEL BAIXO DE INTERFERÊNCIA. AF_10/2025 | M2 | 4006.39 | 8.88 | 23.52 | 10.97 |  | 23.52 | 0 |  | 0 | 0 | 0 | 0 | Item
4.3.6.4 | TRANSPORTE COM CAMINHÃO BASCULANTE DE 10 M³, EM VIA URBANA PAVIMENTADA, DMT ATÉ 30 KM (UNIDADE: M3XKM). AF_07/2020 | M3XKM | 16043.31 | 2.62 | 23.52 | 3.24 |  | 23.52 | 0 |  | 0 | 0 | 0 | 0 | Item
4.3.6.5 | EXECUÇÃO DE IMPRIMAÇÃO LIGANTE | M2 | 9622.44 | 9.71 | 23.52 | 11.99 |  | 23.52 | 0 |  | 0 | 0 | 0 | 0 | Item
4.3.6.6 | EXECUÇÃO DE PAVIMENTO COM APLICAÇÃO DE CONCRETO ASFÁLTICO, CAMADA DE ROLAMENTO - EXCLUSIVE CARGA E TRANSPORTE. AF_10/2025 | M3 | 481.12 | 1806.6 | 23.52 | 2231.51 |  | 23.52 | 0 |  | 0 | 0 | 0 | 0 | Item
4.3.6.7 | TRANSPORTE DE CONCRETO ASFÁLTICO USINADO À QUENTE - CAUQ | TXKM | 11546.92 | 0.78 | 23.52 | 0.96 |  | 23.52 | 0 |  | 0 | 0 | 0 | 0 | Item
4.3.6.8 | REMOÇÃO DE MEIO-FIO | M | 25 | 6.36 | 23.52 | 7.86 |  | 23.52 | 0 |  | 0 | 0 | 0 | 0 | Item
4.3.6.9 | REPOSIÇÃO DE MEIO-FIO | M | 25 | 20.62 | 23.52 | 25.47 |  | 23.52 | 0 |  | 0 | 0 | 0 | 0 | Item
4.3.6.10 | REMOÇÃO DE PAVIMENTAÇÃO EM PARALELEPIPEDO OU LAJOTA SEXTAVADA | M2 | 227 | 11.82 | 23.52 | 14.6 |  | 23.52 | 0 |  | 0 | 0 | 0 | 0 | Item
4.3.6.11 | REPOSIÇÃO DE PAVIMENTAÇÃO EM PARALELEPIPEDO OU PEDRA IRREGULAR | M2 | 227 | 60.3 | 23.52 | 74.48 |  | 23.52 | 0 |  | 0 | 0 | 0 | 0 | Item
4.3.6.12 | CORTE DE CONCRETO COM ESPESSURA ATÉ 0,15M | M | 2845.94 | 27.79 | 23.52 | 34.33 |  | 23.52 | 0 |  | 0 | 0 | 0 | 0 | Item
4.3.6.13 | REMOÇÃO DE PASSEIO CIMENTADO | M2 | 1250.27 | 7.28 | 23.52 | 8.99 |  | 23.52 | 0 |  | 0 | 0 | 0 | 0 | Item
4.3.6.14 | REPOSIÇÃO DE PASSEIO CIMENTADO | M2 | 1250.27 | 60.24 | 23.52 | 74.41 |  | 23.52 | 0 |  | 0 | 0 | 0 | 0 | Item
4.3.7 | REMOÇAO E RECOMPOSIÇÃO DE TUBULAÇÃO DE DRENAGEM | [10 empty] | 0 | 0 | 0 | Etapa
4.3.7.1 | ASSENTAMENTO DE TUBO DE CONCRETO PARA REDES COLETORAS DE ÁGUAS PLUVIAIS, DIÂMETRO DE 300 MM, JUNTA RÍGIDA, INSTALADO EM LOCAL COM ALTO NÍVEL DE INTERFERÊNCIAS (NÃO INCLUI FORNECIMENTO). AF_03/2024 | M | 100.66 | 30.63 | 23.52 | 37.83 |  | 23.52 | 0 |  | 0 | 0 | 0 | 0 | Item
4.3.7.2 | TUBO DE CONCRETO SIMPLES PARA AGUAS PLUVIAIS, CLASSE PS1, COM ENCAIXE MACHO E FEMEA, DIAMETRO NOMINAL DE 300 MM | M | 100.66 | 38.29 | 23.52 | 47.3 |  | 23.52 | 0 |  | 0 | 0 | 0 | 0 | Item
4.3.7.3 | ASSENTAMENTO DE TUBO DE CONCRETO PARA REDES COLETORAS DE ÁGUAS PLUVIAIS, DIÂMETRO DE 600 MM, JUNTA RÍGIDA, INSTALADO EM LOCAL COM ALTO NÍVEL DE INTERFERÊNCIAS (NÃO INCLUI FORNECIMENTO). AF_03/2024 | M | 75.5 | 67.93 | 23.52 | 83.91 |  | 23.52 | 0 |  | 0 | 0 | 0 | 0 | Item
4.3.7.4 | TUBO DE CONCRETO SIMPLES PARA AGUAS PLUVIAIS, CLASSE PS1, COM ENCAIXE MACHO E FEMEA, DIAMETRO NOMINAL DE 600 MM | M | 75.5 | 89.47 | 23.52 | 110.51 |  | 23.52 | 0 |  | 0 | 0 | 0 | 0 | Item
4.3.7.5 | TUBO DE CONCRETO PARA REDES COLETORAS DE ÁGUAS PLUVIAIS, DIÂMETRO DE 800 MM, JUNTA RÍGIDA, INSTALADO EM LOCAL COM ALTO NÍVEL DE INTERFERÊNCIAS - FORNECIMENTO E ASSENTAMENTO. AF_03/2024 | M | 25.71 | 548.86 | 23.52 | 677.95 |  | 23.52 | 0 |  | 0 | 0 | 0 | 0 | Item
4.3.7.6 | TUBO DE CONCRETO PARA REDES COLETORAS DE ÁGUAS PLUVIAIS, DIÂMETRO DE 1200 MM, JUNTA RÍGIDA, INSTALADO EM LOCAL COM ALTO NÍVEL DE INTERFERÊNCIAS - FORNECIMENTO E ASSENTAMENTO. AF_03/2024 | M | 10.07 | 946.2 | 23.52 | 1168.75 |  | 23.52 | 0 |  | 0 | 0 | 0 | 0 | Item
5 | MATERIAIS E INSTALAÇÕES | [12 empty] | 0 | Etapa
5.1 | MATERIAIS - REDE COLETORA | [10 empty] | 0 | 0 | 0 | Etapa
5.1.1 | TUBO COLETOR DE ESGOTO, PVC, JEI, DN 150 MM (NBR 7362) | M | 41921.75 | 77.6 | 15.28 | 89.46 |  |  | 0 |  | 0 | 0 | 0 | 0 | Item
5.1.2 | TUBO COLETOR DE ESGOTO PVC, JEI, DN 200 MM (NBR 7362) | M | 2638.41 | 131.79 | 15.28 | 151.93 |  |  | 0 |  | 0 | 0 | 0 | 0 | Item
5.1.3 | TUBO COLETOR DE ESGOTO PVC, JEI, DN 300 MM (NBR 7362) | M | 3323.01 | 317.71 | 15.28 | 366.26 |  |  | 0 |  | 0 | 0 | 0 | 0 | Item
5.1.4 | TUBO COLETOR DE ESGOTO PVC, JEI, DN 400 MM (NBR 7362) | M | 429.61 | 522.9 | 15.28 | 602.8 |  |  | 0 |  | 0 | 0 | 0 | 0 | Item
5.1.5 | CURVA PVC 90G PB ESG DN 150 JEI | UN | 95 | 150.2 | 23.52 | 185.53 |  | 23.52 | 0 |  | 0 | 0 | 0 | 0 | Item
5.1.6 | TEE PVC ESGOTO BB DN 150 X 150 JEI | UN | 95 | 79.52 | 23.52 | 98.22 |  | 23.52 | 0 |  | 0 | 0 | 0 | 0 | Item
5.1.7 | CURVA PVC 90G PB ESG DN 200 JEI | UN | 3 | 214.25 | 23.52 | 264.64 |  | 23.52 | 0 |  | 0 | 0 | 0 | 0 | Item
5.1.8 | TEE PVC ESGOTO BB DN 200 X 200 JEI | UN | 3 | 151.4 | 23.52 | 187.01 |  | 23.52 | 0 |  | 0 | 0 | 0 | 0 | Item
5.1.9 | CURVA PVC 90G PB ESG DN 300 JEI | UN | 3 | 564.23 | 23.52 | 696.94 |  | 23.52 | 0 |  | 0 | 0 | 0 | 0 | Item
5.1.10 | TEE PVC ESGOTO BB DN 300 X 300 JEI | UN | 3 | 623.9 | 23.52 | 770.64 |  | 23.52 | 0 |  | 0 | 0 | 0 | 0 | Item
5.1.11 | LUVA DE CORRER PVC JEI, DN 150 MM ESGOTO | UN | 419 | 22 | 23.52 | 27.17 |  | 23.52 | 0 |  | 0 | 0 | 0 | 0 | Item
5.1.12 | LUVA DE CORRER PVC JEI, DN 200 MM ESGOTO | UN | 26 | 35 | 23.52 | 43.23 |  | 23.52 | 0 |  | 0 | 0 | 0 | 0 | Item
5.1.13 | LUVA DE CORRER PVC JEI, DN 300 MM ESGOTO | UN | 33 | 125 | 23.52 | 154.4 |  | 23.52 | 0 |  | 0 | 0 | 0 | 0 | Item
5.1.14 | LUVA DE CORRER PVC JEI, DN 400 MM ESGOTO | UN | 4 | 334 | 23.52 | 412.56 |  | 23.52 | 0 |  | 0 | 0 | 0 | 0 | Item
5.2 | MATERIAIS - ELEVATÓRIAS | [12 empty] | 0 | Etapa
5.2.1 | HIDROMECÂNICO | [10 empty] | 0 | 0 | 0 | Etapa
5.2.1.1 | MANGUEIRA DE PVC FLEXÍVEL 2" P/SERVIÇOS PESADOS DE SUCÇÃO, SUPERFÍCIE INTERNA LISA REFORÇO EM ESPIRAL DE PVC ALTA RESISTENCIA COM ABRAÇADEIRAS INOX 304 P/FIXAÇÃO | M | 39.6 | 42.38 | 23.52 | 52.35 |  | 23.52 | 0 |  | 0 | 0 | 0 | 0 | Item
5.2.1.2 | MANGUEIRA DE PVC FLEXÍVEL 3" P/SERVIÇOS PESADOS DE SUCÇÃO, SUPERFÍCIE INTERNA LISA REFORÇO EM ESPIRAL DE PVC ALTA RESISTENCIA COM ABRAÇADEIRAS INOX 304 P/FIXAÇÃO | M | 24.6 | 84.06 | 23.52 | 103.83 |  | 23.52 | 0 |  | 0 | 0 | 0 | 0 | Item
5.2.1.3 | MANGUEIRA DE PVC FLEXÍVEL 4" P/SERVIÇOS PESADOS DE SUCÇÃO, SUPERFÍCIE INTERNA LISA REFORÇO EM ESPIRAL DE PVC ALTA RESISTENCIA COM ABRAÇADEIRAS INOX 304 P/FIXAÇÃO E ADPATADOR PARA MANGOTE C/ REDUÇÃO 3"X4" | M | 26 | 130.59 | 23.52 | 161.3 |  | 23.52 | 0 |  | 0 | 0 | 0 | 0 | Item
5.2.1.4 | ACOPLADOR (ENGATE RAPIDO) MACHO ADI E FEMEA ACM 4" - GALVANIZADO | UN | 8 | 755.6 | 23.52 | 933.32 |  | 23.52 | 0 |  | 0 | 0 | 0 | 0 | Item
5.2.1.5 | ACOPLADOR (ENGATE RAPIDO) MACHO ADI E FEMEA ACM 3" - GALVANIZADO | UN | 10 | 485 | 23.52 | 599.07 |  | 23.52 | 0 |  | 0 | 0 | 0 | 0 | Item
5.2.1.6 | ACOPLADOR (ENGATE RAPIDO) MACHO ADI E FEMEA ACM 2" - GALVANIZADO | UN | 14 | 246 | 23.52 | 303.86 |  | 23.52 | 0 |  | 0 | 0 | 0 | 0 | Item
5.2.1.7 | REDUÇÃO CONCÊNTRICA COM FLANGES FOFO DN200X100 | UN | 2 | 828.17 | 23.52 | 1022.96 |  | 23.52 | 0 |  | 0 | 0 | 0 | 0 | Item
5.2.1.8 | TUBO COM FLANGES FOFO DN150 L=550 | UN | 3 | 2379.89 | 23.52 | 2939.64 |  | 23.52 | 0 |  | 0 | 0 | 0 | 0 | Item
5.2.1.9 | TUBO COM FLANGES FOFO DN150 L=2170 | UN | 6 | 3277.32 | 23.52 | 4048.15 |  | 23.52 | 0 |  | 0 | 0 | 0 | 0 | Item
5.2.1.10 | TUBO COM FLANGES FOFO DN150 L=3000 | UN | 2 | 3727.49 | 23.52 | 4604.2 |  | 23.52 | 0 |  | 0 | 0 | 0 | 0 | Item
5.2.1.11 | TUBO COM FLANGES FOFO DN150 L=3300 | UN | 2 | 3879.3 | 23.52 | 4791.71 |  | 23.52 | 0 |  | 0 | 0 | 0 | 0 | Item
5.2.1.12 | TUBO COM FLANGES FOFO DN150 L=3550 | UN | 2 | 4095 | 23.52 | 5058.14 |  | 23.52 | 0 |  | 0 | 0 | 0 | 0 | Item
5.2.1.13 | TUBO COM FLANGES FOFO DN200 L=1900 | UN | 2 | 3764.16 | 23.52 | 4649.49 |  | 23.52 | 0 |  | 0 | 0 | 0 | 0 | Item
5.2.1.14 | TUBO COM FLANGES FOFO DN200 L=3600 | UN | 4 | 5219.59 | 23.52 | 6447.24 |  | 23.52 | 0 |  | 0 | 0 | 0 | 0 | Item
5.2.1.15 | TUBO COM FLANGES FOFO DN200 L=3450 | UN | 2 | 4841.08 | 23.52 | 5979.7 |  | 23.52 | 0 |  | 0 | 0 | 0 | 0 | Item
5.2.1.16 | TUBO COM FLANGES FOFO DN200 L=1500 | UN | 2 | 3453.7 | 23.52 | 4266.01 |  | 23.52 | 0 |  | 0 | 0 | 0 | 0 | Item
5.2.1.17 | TUBO COM FLANGES FOFO DN200 L=1400 | UN | 2 | 3453.7 | 23.52 | 4266.01 |  | 23.52 | 0 |  | 0 | 0 | 0 | 0 | Item
5.2.1.18 | CURVA 90 GRAUS DE FERRO GALVANIZADO, COM ROSCA BSP MACHO/FEMEA, DE 2" | UN | 14 | 130.02 | 23.52 | 160.6 |  | 23.52 | 0 |  | 0 | 0 | 0 | 0 | Item
5.2.1.19 | CURVA 90 GRAUS DE FERRO GALVANIZADO, COM ROSCA BSP MACHO/FEMEA, DE 3" | UN | 10 | 312.4 | 23.52 | 385.88 |  | 23.52 | 0 |  | 0 | 0 | 0 | 0 | Item
5.2.1.20 | CURVA 90 GRAUS DE FERRO GALVANIZADO, COM ROSCA BSP MACHO/FEMEA, DE 4" | UN | 8 | 626.3 | 23.52 | 773.61 |  | 23.52 | 0 |  | 0 | 0 | 0 | 0 | Item
5.2.1.21 | CURVA 90º COM FLANGES FOFO DN150 | UN | 6 | 769.47 | 23.52 | 950.45 |  | 23.52 | 0 |  | 0 | 0 | 0 | 0 | Item
5.2.1.22 | CURVA 90º COM FLANGES FOFO DN200 | UN | 4 | 1039.12 | 23.52 | 1283.52 |  | 23.52 | 0 |  | 0 | 0 | 0 | 0 | Item
5.2.1.23 | TUBO ACO GALVANIZADO COM COSTURA, CLASSE MEDIA, DN 2", E = *3,65* MM, PESO *5,10* KG/M (NBR 5580) | M | 19.46 | 77.63 | 23.52 | 95.89 |  | 23.52 | 0 |  | 0 | 0 | 0 | 0 | Item
5.2.1.24 | FLANGE SEXTAVADO DE FERRO GALVANIZADO, COM ROSCA BSP, DE 2" | UN | 16 | 65.43 | 23.52 | 80.82 |  | 23.52 | 0 |  | 0 | 0 | 0 | 0 | Item
5.2.1.25 | TUBO ACO GALVANIZADO COM COSTURA, CLASSE MEDIA, DN 3", E = *4,05* MM, PESO *8,47* KG/M (NBR 5580) | M | 11 | 129.64 | 23.52 | 160.13 |  | 23.52 | 0 |  | 0 | 0 | 0 | 0 | Item
5.2.1.26 | FLANGE SEXTAVADO DE FERRO GALVANIZADO, COM ROSCA BSP, DE 3" | UN | 10 | 139.04 | 23.52 | 171.74 |  | 23.52 | 0 |  | 0 | 0 | 0 | 0 | Item
5.2.1.27 | TUBO ACO GALVANIZADO COM COSTURA, CLASSE MEDIA, DN 4", E = 4,50* MM, PESO 12,10* KG/M (NBR 5580) | M | 8.8 | 178.54 | 23.52 | 220.53 |  | 23.52 | 0 |  | 0 | 0 | 0 | 0 | Item
5.2.1.28 | FLANGE SEXTAVADO DE FERRO GALVANIZADO, COM ROSCA BSP, DE 4" | UN | 8 | 205.56 | 23.52 | 253.91 |  | 23.52 | 0 |  | 0 | 0 | 0 | 0 | Item
5.2.1.29 | VÁLVULA DE RETENÇÃO DN250 | UN | 2 | 5995 | 23.52 | 7405.02 |  | 23.52 | 0 |  | 0 | 0 | 0 | 0 | Item
5.2.1.30 | VÁLVULA DE RETENÇÃO DN200 | UN | 4 | 3476.57 | 23.52 | 4294.26 |  | 23.52 | 0 |  | 0 | 0 | 0 | 0 | Item
5.2.1.31 | VÁLVULA DE RETENÇÃO DN150 | UN | 6 | 2148.15 | 23.52 | 2653.39 |  | 23.52 | 0 |  | 0 | 0 | 0 | 0 | Item
5.2.1.32 | VÁLVULA DE RETENÇÃO DN100 | UN | 8 | 1321.9 | 23.52 | 1632.81 |  | 23.52 | 0 |  | 0 | 0 | 0 | 0 | Item
5.2.1.33 | VÁLVULA DE RETENÇÃO DN80 | UN | 10 | 1010.17 | 23.52 | 1247.76 |  | 23.52 | 0 |  | 0 | 0 | 0 | 0 | Item
5.2.1.34 | VÁLVULA DE RETENÇÃO DN50 | UN | 14 | 777.49 | 23.52 | 960.36 |  | 23.52 | 0 |  | 0 | 0 | 0 | 0 | Item
5.2.1.35 | JUNTA DE DESMONTAGEM TRAVADA AXIALMENTE DN 250 | UN | 2 | 2850.79 | 23.52 | 3521.3 |  | 23.52 | 0 |  | 0 | 0 | 0 | 0 | Item
5.2.1.36 | JUNTA DE DESMONTAGEM TRAVADA AXIALMENTE DN 200 | UN | 4 | 2158.95 | 23.52 | 2666.74 |  | 23.52 | 0 |  | 0 | 0 | 0 | 0 | Item
5.2.1.37 | JUNTA DE DESMONTAGEM TRAVADA AXIALMENTE DN 150 | UN | 6 | 1613.2 | 23.52 | 1992.62 |  | 23.52 | 0 |  | 0 | 0 | 0 | 0 | Item
5.2.1.38 | JUNTA DE DESMONTAGEM TRAVADA AXIALMENTE DN 100 | UN | 8 | 1049.83 | 23.52 | 1296.75 |  | 23.52 | 0 |  | 0 | 0 | 0 | 0 | Item
5.2.1.39 | JUNTA DE DESMONTAGEM TRAVADA AXIALMENTE DN 80 | UN | 10 | 1045.17 | 23.52 | 1290.99 |  | 23.52 | 0 |  | 0 | 0 | 0 | 0 | Item
5.2.1.40 | JUNTA DE DESMONTAGEM TRAVADA AXIALMENTE DN 50 | UN | 14 | 920 | 23.52 | 1136.38 |  | 23.52 | 0 |  | 0 | 0 | 0 | 0 | Item
5.2.1.41 | VÁLVULA DE GAVETA COM FLANGES E CUNHA DE BORRACHA CORPO CURTO COM CABEÇOTE DN250 | UN | 2 | 5447.41 | 23.52 | 6728.64 |  | 23.52 | 0 |  | 0 | 0 | 0 | 0 | Item
5.2.1.42 | VÁLVULA DE GAVETA COM FLANGES E CUNHA DE BORRACHA CORPO CURTO COM CABEÇOTE DN200 | UN | 4 | 3030.38 | 23.52 | 3743.13 |  | 23.52 | 0 |  | 0 | 0 | 0 | 0 | Item
5.2.1.43 | VÁLVULA DE GAVETA COM FLANGES E CUNHA DE BORRACHA CORPO CURTO COM CABEÇOTE DN150 | UN | 6 | 1704.74 | 23.52 | 2105.69 |  | 23.52 | 0 |  | 0 | 0 | 0 | 0 | Item
5.2.1.44 | VÁLVULA DE GAVETA COM FLANGES E CUNHA DE BORRACHA CORPO CURTO COM CABEÇOTE DN100 | UN | 8 | 1066.2 | 23.52 | 1316.97 |  | 23.52 | 0 |  | 0 | 0 | 0 | 0 | Item
5.2.1.45 | VÁLVULA DE GAVETA COM FLANGES E CUNHA DE BORRACHA CORPO CURTO COM CABEÇOTE DN80 | UN | 10 | 937.59 | 23.52 | 1158.11 |  | 23.52 | 0 |  | 0 | 0 | 0 | 0 | Item
5.2.1.46 | VÁLVULA DE GAVETA COM FLANGES E CUNHA DE BORRACHA CORPO CURTO COM CABEÇOTE DN50 | UN | 14 | 686.04 | 23.52 | 847.4 |  | 23.52 | 0 |  | 0 | 0 | 0 | 0 | Item
5.2.1.47 | CURVA 90º COM FLANGES FOFO DN250 | UN | 1 | 3080.94 | 23.52 | 3805.58 |  | 23.52 | 0 |  | 0 | 0 | 0 | 0 | Item
5.2.1.48 | CURVA 90º COM FLANGES FOFO DN200 | UN | 6 | 1039.12 | 23.52 | 1283.52 |  | 23.52 | 0 |  | 0 | 0 | 0 | 0 | Item
5.2.1.49 | CURVA 90º COM FLANGES FOFO DN150 | UN | 3 | 769.47 | 23.52 | 950.45 |  | 23.52 | 0 |  | 0 | 0 | 0 | 0 | Item
5.2.1.50 | CURVA 90º COM FLANGES FOFO DN100 | UN | 4 | 457.8 | 23.52 | 565.47 |  | 23.52 | 0 |  | 0 | 0 | 0 | 0 | Item
5.2.1.51 | CURVA 90º COM FLANGES FOFO DN80 | UN | 5 | 336.83 | 23.52 | 416.05 |  | 23.52 | 0 |  | 0 | 0 | 0 | 0 | Item
5.2.1.52 | CURVA 90º COM FLANGES FOFO DN50 | UN | 7 | 258.46 | 23.52 | 319.25 |  | 23.52 | 0 |  | 0 | 0 | 0 | 0 | Item
5.2.1.53 | TUBO COM FLANGES FOFO DN50 L=950 | UN | 7 | 1868.4 | 23.52 | 2307.85 |  | 23.52 | 0 |  | 0 | 0 | 0 | 0 | Item
5.2.1.54 | TUBO COM FLANGES FOFO DN80 L=950 | UN | 5 | 1057 | 23.52 | 1305.61 |  | 23.52 | 0 |  | 0 | 0 | 0 | 0 | Item
5.2.1.55 | TUBO COM FLANGES FOFO DN100 L=910 | UN | 4 | 2475.52 | 23.52 | 3057.76 |  | 23.52 | 0 |  | 0 | 0 | 0 | 0 | Item
5.2.1.56 | TUBO COM FLANGES FOFO DN150 L=810 | UN | 3 | 2528.82 | 23.52 | 3123.6 |  | 23.52 | 0 |  | 0 | 0 | 0 | 0 | Item
5.2.1.57 | TUBO COM FLANGES FOFO DN200 L=765 | UN | 1 | 3132.85 | 23.52 | 3869.7 |  | 23.52 | 0 |  | 0 | 0 | 0 | 0 | Item
5.2.1.58 | TUBO COM FLANGES FOFO DN250 L=1250 | UN | 1 | 3830.3 | 23.52 | 4731.19 |  | 23.52 | 0 |  | 0 | 0 | 0 | 0 | Item
5.2.1.59 | TUBO COM FLANGES FOFO DN50 L=850 | UN | 7 | 1868.4 | 23.52 | 2307.85 |  | 23.52 | 0 |  | 0 | 0 | 0 | 0 | Item
5.2.1.60 | TUBO COM FLANGES FOFO DN80 L=750 | UN | 5 | 1868.4 | 23.52 | 2307.85 |  | 23.52 | 0 |  | 0 | 0 | 0 | 0 | Item
5.2.1.61 | TUBO COM FLANGES FOFO DN100 L=770 | UN | 4 | 2035.53 | 23.52 | 2514.29 |  | 23.52 | 0 |  | 0 | 0 | 0 | 0 | Item
5.2.1.62 | TUBO COM FLANGES FOFO DN150 L=1230 | UN | 3 | 2732.27 | 23.52 | 3374.9 |  | 23.52 | 0 |  | 0 | 0 | 0 | 0 | Item
5.2.1.63 | TUBO COM FLANGES FOFO DN200 L=1900 | UN | 1 | 3764.16 | 23.52 | 4649.49 |  | 23.52 | 0 |  | 0 | 0 | 0 | 0 | Item
5.2.1.64 | TUBO COM FLANGES FOFO DN250 L=2533 | UN | 1 | 5262.57 | 23.52 | 6500.33 |  | 23.52 | 0 |  | 0 | 0 | 0 | 0 | Item
5.2.1.65 | JUNÇÃO 45º COM FLANGES FOFO DN50 | UN | 7 | 345.98 | 23.52 | 427.35 |  | 23.52 | 0 |  | 0 | 0 | 0 | 0 | Item
5.2.1.66 | JUNÇÃO 45º COM FLANGES FOFO DN80 | UN | 5 | 539.75 | 23.52 | 666.7 |  | 23.52 | 0 |  | 0 | 0 | 0 | 0 | Item
5.2.1.67 | JUNÇÃO 45º COM FLANGES FOFO DN100 | UN | 4 | 600 | 23.52 | 741.12 |  | 23.52 | 0 |  | 0 | 0 | 0 | 0 | Item
5.2.1.68 | JUNÇÃO 45º COM FLANGES FOFO DN150 | UN | 3 | 1050 | 23.52 | 1296.96 |  | 23.52 | 0 |  | 0 | 0 | 0 | 0 | Item
5.2.1.69 | JUNÇÃO 45º COM FLANGES FOFO DN200 | UN | 1 | 1658.21 | 23.52 | 2048.22 |  | 23.52 | 0 |  | 0 | 0 | 0 | 0 | Item
5.2.1.70 | JUNÇÃO 45º COM FLANGES FOFO DN250 | UN | 1 | 3506.12 | 23.52 | 4330.76 |  | 23.52 | 0 |  | 0 | 0 | 0 | 0 | Item
5.2.1.71 | REDUÇÃO EXCENTRICA COM FLANGES FOFO DN100X50 | UN | 7 | 400 | 23.52 | 494.08 |  | 23.52 | 0 |  | 0 | 0 | 0 | 0 | Item
5.2.1.72 | REDUÇÃO EXCENTRICA COM FLANGES FOFO DN100X80 | UN | 5 | 551.59 | 23.52 | 681.32 |  | 23.52 | 0 |  | 0 | 0 | 0 | 0 | Item
5.2.1.73 | REDUÇÃO EXCENTRICA COM FLANGES FOFO DN100X150 | UN | 6 | 599 | 23.52 | 739.88 |  | 23.52 | 0 |  | 0 | 0 | 0 | 0 | Item
5.2.1.74 | REDUÇÃO EXCENTRICA COM FLANGES FOFO DN200X150 | UN | 3 | 878.53 | 23.52 | 1085.16 |  | 23.52 | 0 |  | 0 | 0 | 0 | 0 | Item
5.2.1.75 | REDUÇÃO EXCENTRICA COM FLANGES FOFO DN250X200 | UN | 3 | 1425.79 | 23.52 | 1761.14 |  | 23.52 | 0 |  | 0 | 0 | 0 | 0 | Item
5.2.1.76 | REDUÇÃO EXCENTRICA COM FLANGES FOFO DN300X250 | UN | 1 | 2204.58 | 23.52 | 2723.1 |  | 23.52 | 0 |  | 0 | 0 | 0 | 0 | Item
5.2.1.77 | EXTREMIDADE FLANGE E BOLSA FOFO DN100 | UN | 12 | 357.56 | 23.52 | 441.66 |  | 23.52 | 0 |  | 0 | 0 | 0 | 0 | Item
5.2.1.78 | EXTREMIDADE FLANGE E BOLSA FOFO DN150 | UN | 4 | 638.69 | 23.52 | 788.91 |  | 23.52 | 0 |  | 0 | 0 | 0 | 0 | Item
5.2.1.79 | EXTREMIDADE FLANGE E BOLSA FOFO DN200 | UN | 3 | 809.65 | 23.52 | 1000.08 |  | 23.52 | 0 |  | 0 | 0 | 0 | 0 | Item
5.2.1.80 | EXTREMIDADE FLANGE E BOLSA FOFO DN250 | UN | 2 | 1147.93 | 23.52 | 1417.92 |  | 23.52 | 0 |  | 0 | 0 | 0 | 0 | Item
5.2.1.81 | EXTREMIDADE FLANGE E BOLSA FOFO DN300 | UN | 1 | 1388.98 | 23.52 | 1715.67 |  | 23.52 | 0 |  | 0 | 0 | 0 | 0 | Item
5.2.1.82 | CAIXA SIFONADA, PVC, DN 150 X 185 X 75 MM, JUNTA ELÁSTICA, FORNECIDA E INSTALADA EM RAMAL DE DESCARGA OU EM RAMAL DE ESGOTO SANITÁRIO. AF_08/2022 | UN | 21 | 117.08 | 23.52 | 144.62 |  | 23.52 | 0 |  | 0 | 0 | 0 | 0 | Item
5.2.1.83 | JOELHO 45 GRAUS, PVC, SERIE NORMAL, ESGOTO PREDIAL, DN 75 MM, JUNTA ELÁSTICA, FORNECIDO E INSTALADO EM PRUMADA DE ESGOTO SANITÁRIO OU VENTILAÇÃO. AF_08/2022 | UN | 39 | 23.07 | 23.52 | 28.5 |  | 23.52 | 0 |  | 0 | 0 | 0 | 0 | Item
5.2.1.84 | TUBO PVC, SERIE NORMAL, ESGOTO PREDIAL, DN 75 MM, FORNECIDO E INSTALADO EM RAMAL DE DESCARGA OU RAMAL DE ESGOTO SANITÁRIO. AF_08/2022 | M | 63 | 39.27 | 23.52 | 48.51 |  | 23.52 | 0 |  | 0 | 0 | 0 | 0 | Item
5.2.1.85 | CURVA 45 PVC COLETOR ESGOTO DN150 | UN | 20 | 56.36 | 23.52 | 69.62 |  | 23.52 | 0 |  | 0 | 0 | 0 | 0 | Item
5.2.1.86 | CURVA 90 PVC COLETOR ESGOTO DN150 | UN | 20 | 68 | 23.52 | 83.99 |  | 23.52 | 0 |  | 0 | 0 | 0 | 0 | Item
5.2.1.87 | TIL DE LIGAÇÃO PREDIAL ESGOTO DN150 | UN | 10 | 375 | 23.52 | 463.2 |  | 23.52 | 0 |  | 0 | 0 | 0 | 0 | Item
5.2.1.88 | CURVA 45 PVC COLETOR ESGOTO DN200 | UN | 10 | 128.99 | 23.52 | 159.33 |  | 23.52 | 0 |  | 0 | 0 | 0 | 0 | Item
5.2.1.89 | CURVA 90 PVC COLETOR ESGOTO DN200 | UN | 10 | 167.77 | 23.52 | 207.23 |  | 23.52 | 0 |  | 0 | 0 | 0 | 0 | Item
5.2.1.90 | TE PVC COLETOR ESGOTO DN200 | UN | 6 | 206.29 | 23.52 | 254.81 |  | 23.52 | 0 |  | 0 | 0 | 0 | 0 | Item
5.2.1.91 | CURVA 45 PVC COLETOR ESGOTO DN300 | UN | 10 | 352.83 | 23.52 | 435.82 |  | 23.52 | 0 |  | 0 | 0 | 0 | 0 | Item
5.2.1.92 | CURVA 90 PVC COLETOR ESGOTO DN300 | UN | 10 | 407.18 | 23.52 | 502.95 |  | 23.52 | 0 |  | 0 | 0 | 0 | 0 | Item
5.2.1.93 | TE PVC COLETOR ESGOTO DN300 | UN | 4 | 665 | 23.52 | 821.41 |  | 23.52 | 0 |  | 0 | 0 | 0 | 0 | Item
5.2.1.94 | TUBO COLETOR DE ESGOTO, PVC, JEI, DN 150 MM (NBR 7362) | M | 300 | 78.38 | 23.52 | 96.81 |  | 23.52 | 0 |  | 0 | 0 | 0 | 0 | Item
5.2.1.95 | TUBO COLETOR DE ESGOTO PVC, JEI, DN 200 MM (NBR 7362) | M | 150 | 133.12 | 23.52 | 164.43 |  | 23.52 | 0 |  | 0 | 0 | 0 | 0 | Item
5.2.1.96 | TUBO COLETOR DE ESGOTO PVC, JEI, DN 300 MM (NBR 7362) | M | 150 | 320.91 | 23.52 | 396.39 |  | 23.52 | 0 |  | 0 | 0 | 0 | 0 | Item
5.2.1.97 | TUBO COLETOR DE ESGOTO PVC, JEI, DN 400 MM (NBR 7362) | M | 60 | 528.18 | 23.52 | 652.41 |  | 23.52 | 0 |  | 0 | 0 | 0 | 0 | Item
5.2.1.98 | TAMPÃO DE FERRO ARTICULADO DN600 D400 | UN | 23 | 997.43 | 23.52 | 1232.03 |  | 23.52 | 0 |  | 0 | 0 | 0 | 0 | Item
5.2.1.99 | TAMPÃO DE FERRO ARTICULADO DN800 D400 | UN | 42 | 3558.75 | 23.52 | 4395.77 |  | 23.52 | 0 |  | 0 | 0 | 0 | 0 | Item
5.2.1.100 | TUBO FLANGE E PONTA FOFO DN200 L=3000 | UN | 2 | 3249 | 23.52 | 4013.16 |  | 23.52 | 0 |  | 0 | 0 | 0 | 0 | Item
5.2.1.101 | TUBO COM FLANGES FOFO DN200 L=400 | UN | 2 | 2095 | 23.52 | 2587.74 |  | 23.52 | 0 |  | 0 | 0 | 0 | 0 | Item
5.2.1.102 | TUBO FLANGE E PONTA FOFO DN200 L=2350 | UN | 1 | 3151.25 | 23.52 | 3892.42 |  | 23.52 | 0 |  | 0 | 0 | 0 | 0 | Item
5.2.1.103 | CURVA 90º COM BOLSAS FOFO DN200 | UN | 1 | 637 | 23.52 | 786.82 |  | 23.52 | 0 |  | 0 | 0 | 0 | 0 | Item
5.2.1.104 | COTOVELO 90 GRAUS DE FERRO GALVANIZADO, COM ROSCA BSP MACHO/FEMEA, DE 1" | UN | 2 | 21.69 | 23.52 | 26.79 |  | 23.52 | 0 |  | 0 | 0 | 0 | 0 | Item
5.2.1.105 | TUBO ACO GALVANIZADO COM COSTURA, CLASSE LEVE, DN 25 MM (1"), E = 2,65 MM, *2,11* KG/M (NBR 5580) | M | 14 | 33.39 | 23.52 | 41.24 |  | 23.52 | 0 |  | 0 | 0 | 0 | 0 | Item
5.2.1.106 | TÊ COM FLANGES FOFO DN200X50 | UN | 1 | 1045.44 | 23.52 | 1291.33 |  | 23.52 | 0 |  | 0 | 0 | 0 | 0 | Item
5.2.1.107 | TUBO COM FLANGES FOFO DN200 L=2880 | UN | 1 | 4523.28 | 23.52 | 5587.16 |  | 23.52 | 0 |  | 0 | 0 | 0 | 0 | Item
5.2.1.108 | CESTO PARA ELEVATÓRIA (CONFORME DETALHAMENTO PROJETO) | UN | 22 | 8281 | 23.52 | 10228.69 |  | 23.52 | 0 |  | 0 | 0 | 0 | 0 | Item
5.2.1.109 | CONJUNTO MOTOBOMBA SUBMERSÍVEL, FABRICADO EM FOFO, MOTOR ELÉTRICO TRIFÁSICO, 60 HZ, 380V, SAÍDA MÍNIMA DN 75, COM KIT PEDESTAL, CORRENTE, MANILHA RETA ZINCADA, CABOS 10 M, IP-68, CENTRAL ELÉTRICA DE COMANDO COM MONITOR E PROPULSOR - 5,4L/S E 11,47 MCA | UN | 2 | 18951.1 | 15.28 | 21846.83 |  |  | 0 |  | 0 | 0 | 0 | 0 | Item
5.2.1.110 | CONJUNTO MOTOBOMBA SUBMERSÍVEL, FABRICADO EM FOFO, MOTOR ELÉTRICO TRIFÁSICO, 60 HZ, 380V, SAÍDA MÍNIMA DN 75, COM KIT PEDESTAL, CORRENTE, MANILHA RETA ZINCADA, CABOS 10 M, IP-68, CENTRAL ELÉTRICA DE COMANDO COM MONITOR E PROPULSOR - 5,4L/S E 7,17 MCA | UN | 2 | 17294.2 | 15.28 | 19936.75 |  |  | 0 |  | 0 | 0 | 0 | 0 | Item
5.2.1.111 | CONJUNTO MOTOBOMBA SUBMERSÍVEL, FABRICADO EM FOFO, MOTOR ELÉTRICO TRIFÁSICO, 60 HZ, 380V, SAÍDA MÍNIMA DN 75, COM KIT PEDESTAL, CORRENTE, MANILHA RETA ZINCADA, CABOS 10 M, IP-68, CENTRAL ELÉTRICA DE COMANDO COM MONITOR E PROPULSOR - 6,05L/S E 7,32 MCA | UN | 2 | 17294.2 | 15.28 | 19936.75 |  |  | 0 |  | 0 | 0 | 0 | 0 | Item
5.2.1.112 | CONJUNTO MOTOBOMBA SUBMERSÍVEL, FABRICADO EM FOFO, MOTOR ELÉTRICO TRIFÁSICO, 60 HZ, 380V, SAÍDA MÍNIMA DN 75, COM KIT PEDESTAL, CORRENTE, MANILHA RETA ZINCADA, CABOS 10 M, IP-68, CENTRAL ELÉTRICA DE COMANDO COM MONITOR E PROPULSOR - 5,4L/S E 6,26 MCA | UN | 2 | 17294.2 | 15.28 | 19936.75 |  |  | 0 |  | 0 | 0 | 0 | 0 | Item
5.2.1.113 | CONJUNTO MOTOBOMBA SUBMERSÍVEL, FABRICADO EM FOFO, MOTOR ELÉTRICO TRIFÁSICO, 60 HZ, 380V, SAÍDA MÍNIMA DN 75, COM KIT PEDESTAL, CORRENTE, MANILHA RETA ZINCADA, CABOS 10 M, IP-68, CENTRAL ELÉTRICA DE COMANDO COM MONITOR E PROPULSOR - 10,3L/S E 10,07 MCA | UN | 2 | 18951.1 | 15.28 | 21846.83 |  |  | 0 |  | 0 | 0 | 0 | 0 | Item
5.2.1.114 | CONJUNTO MOTOBOMBA SUBMERSÍVEL, FABRICADO EM FOFO, MOTOR ELÉTRICO TRIFÁSICO, 60 HZ, 380V, SAÍDA MÍNIMA DN 75, COM KIT PEDESTAL, CORRENTE, MANILHA RETA ZINCADA, CABOS 10 M, IP-68, CENTRAL ELÉTRICA DE COMANDO COM MONITOR E PROPULSOR - 12,25L/S E 7,11 MCA | UN | 2 | 18951.1 | 15.28 | 21846.83 |  |  | 0 |  | 0 | 0 | 0 | 0 | Item
5.2.1.115 | CONJUNTO MOTOBOMBA SUBMERSÍVEL, FABRICADO EM FOFO, MOTOR ELÉTRICO TRIFÁSICO, 60 HZ, 380V, SAÍDA MÍNIMA DN 75, COM KIT PEDESTAL, CORRENTE, MANILHA RETA ZINCADA, CABOS 10 M, IP-68, CENTRAL ELÉTRICA DE COMANDO COM MONITOR E PROPULSOR - 32,75L/S E 15,1 MCA | UN | 2 | 66097.5 | 15.28 | 76197.2 |  |  | 0 |  | 0 | 0 | 0 | 0 | Item
5.2.1.116 | CONJUNTO MOTOBOMBA SUBMERSÍVEL, FABRICADO EM FOFO, MOTOR ELÉTRICO TRIFÁSICO, 60 HZ, 380V, SAÍDA MÍNIMA DN 75, COM KIT PEDESTAL, CORRENTE, MANILHA RETA ZINCADA, CABOS 10 M, IP-68, CENTRAL ELÉTRICA DE COMANDO COM MONITOR E PROPULSOR - 34,65L/S E 6,6 MCA | UN | 2 | 79090.2 | 15.28 | 91175.18 |  |  | 0 |  | 0 | 0 | 0 | 0 | Item
5.2.1.117 | CONJUNTO MOTOBOMBA SUBMERSÍVEL, FABRICADO EM FOFO, MOTOR ELÉTRICO TRIFÁSICO, 60 HZ, 380V, SAÍDA MÍNIMA DN 75, COM KIT PEDESTAL, CORRENTE, MANILHA RETA ZINCADA, CABOS 10 M, IP-68, CENTRAL ELÉTRICA DE COMANDO COM MONITOR E PROPULSOR - 37,75L/S E 10,36 MCA | UN | 2 | 63834.4 | 15.28 | 73588.3 |  |  | 0 |  | 0 | 0 | 0 | 0 | Item
5.2.1.118 | CONJUNTO MOTOBOMBA SUBMERSÍVEL, FABRICADO EM FOFO, MOTOR ELÉTRICO TRIFÁSICO, 60 HZ, 380V, SAÍDA MÍNIMA DN 75, COM KIT PEDESTAL, CORRENTE, MANILHA RETA ZINCADA, CABOS 10 M, IP-68, CENTRAL ELÉTRICA DE COMANDO COM MONITOR E PROPULSOR - 5,4L/S E 5,82 MCA | UN | 2 | 17294.2 | 15.28 | 19936.75 |  |  | 0 |  | 0 | 0 | 0 | 0 | Item
5.2.1.119 | CONJUNTO MOTOBOMBA SUBMERSÍVEL, FABRICADO EM FOFO, MOTOR ELÉTRICO TRIFÁSICO, 60 HZ, 380V, SAÍDA MÍNIMA DN 75, COM KIT PEDESTAL, CORRENTE, MANILHA RETA ZINCADA, CABOS 10 M, IP-68, CENTRAL ELÉTRICA DE COMANDO COM MONITOR E PROPULSOR - 5,4L/S E 10,39 MCA | UN | 2 | 18513.6 | 15.28 | 21342.48 |  |  | 0 |  | 0 | 0 | 0 | 0 | Item
5.2.1.120 | CONJUNTO MOTOBOMBA SUBMERSÍVEL, FABRICADO EM FOFO, MOTOR ELÉTRICO TRIFÁSICO, 60 HZ, 380V, SAÍDA MÍNIMA DN 75, COM KIT PEDESTAL, CORRENTE, MANILHA RETA ZINCADA, CABOS 10 M, IP-68, CENTRAL ELÉTRICA DE COMANDO COM MONITOR E PROPULSOR - 46,85L/S E 14,14 MCA | UN | 2 | 69752.9 | 15.28 | 80411.14 |  |  | 0 |  | 0 | 0 | 0 | 0 | Item
5.2.1.121 | CONJUNTO MOTOBOMBA SUBMERSÍVEL, FABRICADO EM FOFO, MOTOR ELÉTRICO TRIFÁSICO, 60 HZ, 380V, SAÍDA MÍNIMA DN 75, COM KIT PEDESTAL, CORRENTE, MANILHA RETA ZINCADA, CABOS 10 M, IP-68, CENTRAL ELÉTRICA DE COMANDO COM MONITOR E PROPULSOR - 5,4L/S E 8,08 MCA | UN | 2 | 17294.2 | 15.28 | 19936.75 |  |  | 0 |  | 0 | 0 | 0 | 0 | Item
5.2.1.122 | CONJUNTO MOTOBOMBA SUBMERSÍVEL, FABRICADO EM FOFO, MOTOR ELÉTRICO TRIFÁSICO, 60 HZ, 380V, SAÍDA MÍNIMA DN 75, COM KIT PEDESTAL, CORRENTE, MANILHA RETA ZINCADA, CABOS 10 M, IP-68, CENTRAL ELÉTRICA DE COMANDO COM MONITOR E PROPULSOR - 7,6L/S E 14,67 MCA | UN | 2 | 18951.1 | 15.28 | 21846.83 |  |  | 0 |  | 0 | 0 | 0 | 0 | Item
5.2.1.123 | CONJUNTO MOTOBOMBA SUBMERSÍVEL, FABRICADO EM FOFO, MOTOR ELÉTRICO TRIFÁSICO, 60 HZ, 380V, SAÍDA MÍNIMA DN 75, COM KIT PEDESTAL, CORRENTE, MANILHA RETA ZINCADA, CABOS 10 M, IP-68, CENTRAL ELÉTRICA DE COMANDO COM MONITOR E PROPULSOR - 11,8L/S E 8,51 MCA | UN | 2 | 18513.6 | 15.28 | 21342.48 |  |  | 0 |  | 0 | 0 | 0 | 0 | Item
5.2.1.124 | CONJUNTO MOTOBOMBA SUBMERSÍVEL, FABRICADO EM FOFO, MOTOR ELÉTRICO TRIFÁSICO, 60 HZ, 380V, SAÍDA MÍNIMA DN 75, COM KIT PEDESTAL, CORRENTE, MANILHA RETA ZINCADA, CABOS 10 M, IP-68, CENTRAL ELÉTRICA DE COMANDO COM MONITOR E PROPULSOR - 5,4L/S E 10,11 MCA | UN | 2 | 18513.6 | 15.28 | 21342.48 |  |  | 0 |  | 0 | 0 | 0 | 0 | Item
5.2.1.125 | CONJUNTO MOTOBOMBA SUBMERSÍVEL, FABRICADO EM FOFO, MOTOR ELÉTRICO TRIFÁSICO, 60 HZ, 380V, SAÍDA MÍNIMA DN 75, COM KIT PEDESTAL, CORRENTE, MANILHA RETA ZINCADA, CABOS 10 M, IP-68, CENTRAL ELÉTRICA DE COMANDO COM MONITOR E PROPULSOR - 19L/S E 7,98 MCA | UN | 2 | 52592.4 | 15.28 | 60628.52 |  |  | 0 |  | 0 | 0 | 0 | 0 | Item
5.2.1.126 | CONJUNTO MOTOBOMBA SUBMERSÍVEL, FABRICADO EM FOFO, MOTOR ELÉTRICO TRIFÁSICO, 60 HZ, 380V, SAÍDA MÍNIMA DN 75, COM KIT PEDESTAL, CORRENTE, MANILHA RETA ZINCADA, CABOS 10 M, IP-68, CENTRAL ELÉTRICA DE COMANDO COM MONITOR E PROPULSOR - 73,1L/S E 10,89 MCA | UN | 2 | 85055.6 | 15.28 | 98052.1 |  |  | 0 |  | 0 | 0 | 0 | 0 | Item
5.2.1.127 | CONJUNTO MOTOBOMBA SUBMERSÍVEL, FABRICADO EM FOFO, MOTOR ELÉTRICO TRIFÁSICO, 60 HZ, 380V, SAÍDA MÍNIMA DN 75, COM KIT PEDESTAL, CORRENTE, MANILHA RETA ZINCADA, CABOS 10 M, IP-68, CENTRAL ELÉTRICA DE COMANDO COM MONITOR E PROPULSOR - 5,4L/S E 11,96 MCA | UN | 2 | 18951.1 | 15.28 | 21846.83 |  |  | 0 |  | 0 | 0 | 0 | 0 | Item
5.2.1.128 | CONJUNTO MOTOBOMBA SUBMERSÍVEL, FABRICADO EM FOFO, MOTOR ELÉTRICO TRIFÁSICO, 60 HZ, 380V, SAÍDA MÍNIMA DN 75, COM KIT PEDESTAL, CORRENTE, MANILHA RETA ZINCADA, CABOS 10 M, IP-68, CENTRAL ELÉTRICA DE COMANDO COM MONITOR E PROPULSOR - 12,65L/S E 15,65 MCA | UN | 2 | 39267.9 | 15.28 | 45268.04 |  |  | 0 |  | 0 | 0 | 0 | 0 | Item
5.2.1.129 | CONJUNTO MOTOBOMBA SUBMERSÍVEL, FABRICADO EM FOFO, MOTOR ELÉTRICO TRIFÁSICO, 60 HZ, 380V, SAÍDA MÍNIMA DN 75, COM KIT PEDESTAL, CORRENTE, MANILHA RETA ZINCADA, CABOS 10 M, IP-68, CENTRAL ELÉTRICA DE COMANDO COM MONITOR E PROPULSOR - 16,95L/S E 6,03 MCA | UN | 2 | 52592.4 | 15.28 | 60628.52 |  |  | 0 |  | 0 | 0 | 0 | 0 | Item
5.2.1.130 | CONJUNTO MOTOBOMBA CENTRÍFUGA HORIZONTAL MANCALIZADA, RE-AUTOESCORVANTE, FABRICADO EM FOFO, MOTOR ELÉTRICO TRIFÁSICO, 60 HZ, 380V,MONTADA SOBRE BASE DE AÇO ESTRUTURAL, FORNECIDA COM VÁLVULA DE ALÍVIO DE AR - 92,9L/S E 22,0 MCA, ALTURA DE ESCORVA MÍNIMA 5 METROS | UN | 2 | 173183 | 15.28 | 199645.36 |  |  | 0 |  | 0 | 0 | 0 | 0 | Item
5.2.1.131 | PARAFUSO SEXTAVADO ROSCA TOTAL M16X100MM INOX 304 | UN | 2868 | 11.83 | 23.52 | 14.61 |  | 23.52 | 0 |  | 0 | 0 | 0 | 0 | Item
5.2.1.132 | PORCA SEXTAVADA M16 | UN | 2868 | 1 | 23.52 | 1.24 |  | 23.52 | 0 |  | 0 | 0 | 0 | 0 | Item
5.2.1.133 | ARRUELA LISA M16 | UN | 5736 | 0.76 | 23.52 | 0.94 |  | 23.52 | 0 |  | 0 | 0 | 0 | 0 | Item
5.2.2 | ENTRADA DE ENERGIA | [10 empty] | 0 | 0 | 0 | Etapa
5.2.2.1 | ENTRADA DE ENERGIA ELÉTRICA, SUBTERRÂNEA, TRIFÁSICA, COM CAIXA DE EMBUTIR, CABO DE 10 MM2 E DISJUNTOR DIN 50A (NÃO INCLUSA MURETA DE ALVENARIA). AF_12/2025 | UN | 22 | 1361.92 | 23.52 | 1682.24 |  | 23.52 | 0 |  | 0 | 0 | 0 | 0 | Item
5.2.2.2 | ELETRODUTO FLEXÍVEL CORRUGADO, PEAD, DN 50 (1 1/2"), PARA REDE ENTERRADA DE DISTRIBUIÇÃO DE ENERGIA ELÉTRICA - FORNECIMENTO E INSTALAÇÃO. AF_12/2021 | M | 220 | 8.97 | 23.52 | 11.08 |  | 23.52 | 0 |  | 0 | 0 | 0 | 0 | Item
5.2.2.3 | FITA ADESIVA ANTICORROSIVA DE PVC FLEXIVEL, COR PRETA, PARA PROTECAO TUBULACAO, 50 MM X 30 M (L X C), E= *0,25* MM | M | 220 | 8.59 | 23.52 | 10.61 |  | 23.52 | 0 |  | 0 | 0 | 0 | 0 | Item
5.2.2.4 | CABO DE COBRE FLEXÍVEL ISOLADO, 10 MM², 0,6/1,0 KV, PARA REDE AÉREA DE DISTRIBUIÇÃO DE ENERGIA ELÉTRICA DE BAIXA TENSÃO - FORNECIMENTO E INSTALAÇÃO. AF_12/2025 | M | 660 | 11.64 | 23.52 | 14.38 |  | 23.52 | 0 |  | 0 | 0 | 0 | 0 | Item
5.2.2.5 | CAIXA ENTERRADA ELÉTRICA RETANGULAR, EM ALVENARIA COM BLOCOS DE CONCRETO, FUNDO COM BRITA, DIMENSÕES INTERNAS: 0,6X0,6X0,6 M. AF_12/2020 | UN | 44 | 456.18 | 23.52 | 563.47 |  | 23.52 | 0 |  | 0 | 0 | 0 | 0 | Item
5.2.2.6 | TAMPAO FOFO SIMPLES COM BASE / REQUADRO, CLASSE A15 CARGA MAX. 1,5 T, 400 X 400 MM (COM INSCRICAO EM RELEVO DO TIPO DE REDE) | UN | 44 | 190.76 | 23.52 | 235.63 |  | 23.52 | 0 |  | 0 | 0 | 0 | 0 | Item
5.2.2.7 | POSTE DE CONCRETO ARMADO DE SECAO DUPLO T, EXTENSAO DE 8,00 M, RESISTENCIA DE 150 DAN, TIPO D | UN | 22 | 497.59 | 23.52 | 614.62 |  | 23.52 | 0 |  | 0 | 0 | 0 | 0 | Item
5.2.2.8 | ASSENTAMENTO DE POSTE DE CONCRETO COM COMPRIMENTO NOMINAL DE 9 M, CARGA NOMINAL MENOR OU IGUAL A 1000 DAN, ENGASTAMENTO SIMPLES COM 1,5 M DE SOLO (NÃO INCLUI FORNECIMENTO). AF_04/2025 | UN | 22 | 701.11 | 23.52 | 866.01 |  | 23.52 | 0 |  | 0 | 0 | 0 | 0 | Item
5.2.3 | ABRIGO PADRÃO SAMAE | [10 empty] | 0 | 0 | 0 | Etapa
5.2.3.1 | ABRIGO CONSTRUÇÃO CIVIL PARA QUADRO ELÉTRICO DE ELEVATÓRIA (180X80X195) | UN | 22 | 6301.93 | 23.52 | 7784.14 |  | 23.52 | 0 |  | 0 | 0 | 0 | 0 | Item
5.2.4 | CENTRO DE CONTROLE DE MOTOR - CCM | [10 empty] | 0 | 0 | 0 | Etapa
5.2.4.1 | PAINEL ELÉTRICO PARA ELEVATÓRIA DE ESGOTO COM INVERSOR DE FREQUÊNCIA ERE 22 COM INSTALAÇÃO | UN | 1 | 114611.31 | 23.52 | 141567.89 |  | 23.52 | 0 |  | 0 | 0 | 0 | 0 | Item
5.2.4.2 | PAINEL ELÉTRICO PARA ELEVATÓRIA DE ESGOTO COM INVERSOR DE FREQUÊNCIA ERE 21 COM INSTALAÇÃO | UN | 1 | 35244.08 | 23.52 | 43533.49 |  | 23.52 | 0 |  | 0 | 0 | 0 | 0 | Item
5.2.4.3 | PAINEL ELÉTRICO PARA ELEVATÓRIA DE ESGOTO COM INVERSOR DE FREQUÊNCIA ERE 20 COM INSTALAÇÃO | UN | 1 | 40453.58 | 23.52 | 49968.26 |  | 23.52 | 0 |  | 0 | 0 | 0 | 0 | Item
5.2.4.4 | PAINEL ELÉTRICO PARA ELEVATÓRIA DE ESGOTO COM INVERSOR DE FREQUÊNCIA ERE 19 COM INSTALAÇÃO | UN | 1 | 35674.08 | 23.52 | 44064.62 |  | 23.52 | 0 |  | 0 | 0 | 0 | 0 | Item
5.2.4.5 | PAINEL ELÉTRICO PARA ELEVATÓRIA DE ESGOTO COM INVERSOR DE FREQUÊNCIA ERE 18 COM INSTALAÇÃO | UN | 1 | 54674.48 | 23.52 | 67533.92 |  | 23.52 | 0 |  | 0 | 0 | 0 | 0 | Item
5.2.4.6 | PAINEL ELÉTRICO PARA ELEVATÓRIA DE ESGOTO COM INVERSOR DE FREQUÊNCIA ERE 17 COM INSTALAÇÃO | UN | 1 | 34392.61 | 23.52 | 42481.75 |  | 23.52 | 0 |  | 0 | 0 | 0 | 0 | Item
5.2.4.7 | PAINEL ELÉTRICO PARA ELEVATÓRIA DE ESGOTO COM INVERSOR DE FREQUÊNCIA ERE 16 COM INSTALAÇÃO | UN | 1 | 34392.61 | 23.52 | 42481.75 |  | 23.52 | 0 |  | 0 | 0 | 0 | 0 | Item
5.2.4.8 | PAINEL ELÉTRICO PARA ELEVATÓRIA DE ESGOTO COM INVERSOR DE FREQUÊNCIA ERE 15 COM INSTALAÇÃO | UN | 1 | 40453.58 | 23.52 | 49968.26 |  | 23.52 | 0 |  | 0 | 0 | 0 | 0 | Item
5.2.4.9 | PAINEL ELÉTRICO PARA ELEVATÓRIA DE ESGOTO COM INVERSOR DE FREQUÊNCIA ERE 14 COM INSTALAÇÃO | UN | 1 | 40453.58 | 23.52 | 49968.26 |  | 23.52 | 0 |  | 0 | 0 | 0 | 0 | Item
5.2.4.10 | PAINEL ELÉTRICO PARA ELEVATÓRIA DE ESGOTO COM INVERSOR DE FREQUÊNCIA ERE 13 COM INSTALAÇÃO | UN | 1 | 34392.61 | 23.52 | 42481.75 |  | 23.52 | 0 |  | 0 | 0 | 0 | 0 | Item
5.2.4.11 | PAINEL ELÉTRICO PARA ELEVATÓRIA DE ESGOTO COM INVERSOR DE FREQUÊNCIA ERE 12 COM INSTALAÇÃO | UN | 1 | 45469.63 | 23.52 | 56164.09 |  | 23.52 | 0 |  | 0 | 0 | 0 | 0 | Item
5.2.4.12 | PAINEL ELÉTRICO PARA ELEVATÓRIA DE ESGOTO COM INVERSOR DE FREQUÊNCIA ERE 11 COM INSTALAÇÃO | UN | 1 | 34392.61 | 23.52 | 42481.75 |  | 23.52 | 0 |  | 0 | 0 | 0 | 0 | Item
5.2.4.13 | PAINEL ELÉTRICO PARA ELEVATÓRIA DE ESGOTO COM INVERSOR DE FREQUÊNCIA ERE 10 COM INSTALAÇÃO | UN | 1 | 34392.61 | 23.52 | 42481.75 |  | 23.52 | 0 |  | 0 | 0 | 0 | 0 | Item
5.2.4.14 | PAINEL ELÉTRICO PARA ELEVATÓRIA DE ESGOTO COM INVERSOR DE FREQUÊNCIA ERE 9 COM INSTALAÇÃO | UN | 1 | 40453.58 | 23.52 | 49968.26 |  | 23.52 | 0 |  | 0 | 0 | 0 | 0 | Item
5.2.4.15 | PAINEL ELÉTRICO PARA ELEVATÓRIA DE ESGOTO COM INVERSOR DE FREQUÊNCIA ERE 8 COM INSTALAÇÃO | UN | 1 | 40453.58 | 23.52 | 49968.26 |  | 23.52 | 0 |  | 0 | 0 | 0 | 0 | Item
5.2.4.16 | PAINEL ELÉTRICO PARA ELEVATÓRIA DE ESGOTO COM INVERSOR DE FREQUÊNCIA ERE 7 COM INSTALAÇÃO | UN | 1 | 40453.58 | 23.52 | 49968.26 |  | 23.52 | 0 |  | 0 | 0 | 0 | 0 | Item
5.2.4.17 | PAINEL ELÉTRICO PARA ELEVATÓRIA DE ESGOTO COM INVERSOR DE FREQUÊNCIA ERE 6 COM INSTALAÇÃO | UN | 1 | 34392.61 | 23.52 | 42481.75 |  | 23.52 | 0 |  | 0 | 0 | 0 | 0 | Item
5.2.4.18 | PAINEL ELÉTRICO PARA ELEVATÓRIA DE ESGOTO COM INVERSOR DE FREQUÊNCIA ERE 5 COM INSTALAÇÃO | UN | 1 | 34392.61 | 23.52 | 42481.75 |  | 23.52 | 0 |  | 0 | 0 | 0 | 0 | Item
5.2.4.19 | PAINEL ELÉTRICO PARA ELEVATÓRIA DE ESGOTO COM INVERSOR DE FREQUÊNCIA ERE 4 COM INSTALAÇÃO | UN | 1 | 34392.61 | 23.52 | 42481.75 |  | 23.52 | 0 |  | 0 | 0 | 0 | 0 | Item
5.2.4.20 | PAINEL ELÉTRICO PARA ELEVATÓRIA DE ESGOTO COM INVERSOR DE FREQUÊNCIA ERE 3 COM INSTALAÇÃO | UN | 1 | 45469.63 | 23.52 | 56164.09 |  | 23.52 | 0 |  | 0 | 0 | 0 | 0 | Item
5.2.4.21 | PAINEL ELÉTRICO PARA ELEVATÓRIA DE ESGOTO COM INVERSOR DE FREQUÊNCIA ERE 2 COM INSTALAÇÃO | UN | 1 | 34392.61 | 23.52 | 42481.75 |  | 23.52 | 0 |  | 0 | 0 | 0 | 0 | Item
5.2.4.22 | PAINEL ELÉTRICO PARA ELEVATÓRIA DE ESGOTO COM INVERSOR DE FREQUÊNCIA ERE 1 COM INSTALAÇÃO | UN | 1 | 35244.08 | 23.52 | 43533.49 |  | 23.52 | 0 |  | 0 | 0 | 0 | 0 | Item
5.2.4.23 | SENSOR DE NÍVEL E VAZÃO TIPO RADAR SEM CONTATO, IP68 SINAL DE SAÍDA 4 A 20 MA E BLUETOOTH | UN | 22 | 13300 | 23.52 | 16428.16 |  | 23.52 | 0 |  | 0 | 0 | 0 | 0 | Item
5.2.4.24 | RÁDIO MODEM 900MHZ COM POTÊNCIA DE 1W E PORTAS RS232 E RS485 | UN | 22 | 3845 | 23.52 | 4749.34 |  | 23.52 | 0 |  | 0 | 0 | 0 | 0 | Item
5.3 | MATERIAIS - LINHAS DE RECALQUE | [10 empty] | 0 | 0 | 0 | Etapa
5.3.1 | TUBO PVC DEFOFO, JEI, 1 MPA, DN 100 MM (NBR 7665) | M | 4289 | 57.17 | 15.28 | 65.91 |  |  | 0 |  | 0 | 0 | 0 | 0 | Item
5.3.2 | TUBO PVC DEFOFO, JEI, 1 MPA, DN 150 MM (NBR 7665) | M | 1075 | 153.83 | 15.28 | 177.34 |  |  | 0 |  | 0 | 0 | 0 | 0 | Item
5.3.3 | TUBO PVC DEFOFO, JEI, 1 MPA, DN 200 MM (NBR 7665) | M | 1367 | 260.69 | 15.28 | 300.52 |  |  | 0 |  | 0 | 0 | 0 | 0 | Item
5.3.4 | TUBO PVC DEFOFO, JEI, 1 MPA, DN 250 MM (NBR 7665) | M | 1225 | 396.87 | 15.28 | 457.51 |  |  | 0 |  | 0 | 0 | 0 | 0 | Item
5.3.5 | TUBO PVC DEFOFO, JEI, 1 MPA, DN 300 MM (NBR 7665) | M | 693 | 563.55 | 15.28 | 649.66 |  |  | 0 |  | 0 | 0 | 0 | 0 | Item
5.3.6 | TUBO PVC DEFOFO, JEI, 1 MPA, DN 400 MM | M | 1253 | 1002.86 | 15.28 | 1156.1 |  |  | 0 |  | 0 | 0 | 0 | 0 | Item
5.3.7 | CURVA 22º COM BOLSAS FOFO DN100 | UN | 17 | 402.4 | 23.52 | 497.04 |  | 23.52 | 0 |  | 0 | 0 | 0 | 0 | Item
5.3.8 | CURVA 22º COM BOLSAS FOFO DN150 | UN | 8 | 545.21 | 23.52 | 673.44 |  | 23.52 | 0 |  | 0 | 0 | 0 | 0 | Item
5.3.9 | CURVA 22º COM BOLSAS FOFO DN200 | UN | 5 | 839.97 | 23.52 | 1037.53 |  | 23.52 | 0 |  | 0 | 0 | 0 | 0 | Item
5.3.10 | CURVA 22º COM BOLSAS FOFO DN250 | UN | 10 | 1149.7 | 23.52 | 1420.11 |  | 23.52 | 0 |  | 0 | 0 | 0 | 0 | Item
5.3.11 | CURVA 22º COM BOLSAS FOFO DN300 | UN | 2 | 1313.22 | 23.52 | 1622.09 |  | 23.52 | 0 |  | 0 | 0 | 0 | 0 | Item
5.3.12 | CURVA 22º COM BOLSAS FOFO DN400 | UN | 1 | 2586.97 | 23.52 | 3195.43 |  | 23.52 | 0 |  | 0 | 0 | 0 | 0 | Item
5.3.13 | CURVA 45º COM BOLSAS FOFO DN100 | UN | 30 | 278.92 | 23.52 | 344.52 |  | 23.52 | 0 |  | 0 | 0 | 0 | 0 | Item
5.3.14 | CURVA 45º COM BOLSAS FOFO DN150 | UN | 6 | 588.39 | 23.52 | 726.78 |  | 23.52 | 0 |  | 0 | 0 | 0 | 0 | Item
5.3.15 | CURVA 45º COM BOLSAS FOFO DN200 | UN | 6 | 855.88 | 23.52 | 1057.18 |  | 23.52 | 0 |  | 0 | 0 | 0 | 0 | Item
5.3.16 | CURVA 45º COM BOLSAS FOFO DN250 | UN | 4 | 1118.29 | 23.52 | 1381.31 |  | 23.52 | 0 |  | 0 | 0 | 0 | 0 | Item
5.3.17 | CURVA 45º COM BOLSAS FOFO DN300 | UN | 2 | 1202.85 | 23.52 | 1485.76 |  | 23.52 | 0 |  | 0 | 0 | 0 | 0 | Item
5.3.18 | CURVA 45º COM BOLSAS FOFO DN400 | UN | 3 | 2940.68 | 23.52 | 3632.33 |  | 23.52 | 0 |  | 0 | 0 | 0 | 0 | Item
5.3.19 | CURVA 90º COM BOLSAS FOFO DN100 | UN | 19 | 319.98 | 23.52 | 395.24 |  | 23.52 | 0 |  | 0 | 0 | 0 | 0 | Item
5.3.20 | CURVA 90º COM BOLSAS FOFO DN150 | UN | 7 | 456.16 | 23.52 | 563.45 |  | 23.52 | 0 |  | 0 | 0 | 0 | 0 | Item
5.3.21 | CURVA 90º COM BOLSAS FOFO DN200 | UN | 3 | 637 | 23.52 | 786.82 |  | 23.52 | 0 |  | 0 | 0 | 0 | 0 | Item
5.3.22 | CURVA 90º COM BOLSAS FOFO DN250 | UN | 5 | 1214.8 | 23.52 | 1500.52 |  | 23.52 | 0 |  | 0 | 0 | 0 | 0 | Item
5.3.23 | CURVA 90º COM BOLSAS FOFO DN300 | UN | 4 | 1723.68 | 23.52 | 2129.09 |  | 23.52 | 0 |  | 0 | 0 | 0 | 0 | Item
5.3.24 | CURVA 90º COM BOLSAS FOFO DN400 | UN | 8 | 6532.29 | 23.52 | 8068.68 |  | 23.52 | 0 |  | 0 | 0 | 0 | 0 | Item
5.3.25 | TAMPÃO DE FERRO ARTICULADO DN600 D400 | UN | 29 | 997.43 | 23.52 | 1232.03 |  | 23.52 | 0 |  | 0 | 0 | 0 | 0 | Item
5.3.26 | EXTREMIDADE FLANGE E PONTA FOFO DN100 | UN | 27 | 517.68 | 23.52 | 639.44 |  | 23.52 | 0 |  | 0 | 0 | 0 | 0 | Item
5.3.27 | EXTREMIDADE FLANGE E PONTA FOFO DN150 | UN | 18 | 566.49 | 23.52 | 699.73 |  | 23.52 | 0 |  | 0 | 0 | 0 | 0 | Item
5.3.28 | EXTREMIDADE FLANGE E PONTA FOFO DN200 | UN | 4 | 735.87 | 23.52 | 908.95 |  | 23.52 | 0 |  | 0 | 0 | 0 | 0 | Item
5.3.29 | EXTREMIDADE FLANGE E PONTA FOFO DN250 | UN | 4 | 1285 | 23.52 | 1587.23 |  | 23.52 | 0 |  | 0 | 0 | 0 | 0 | Item
5.3.30 | EXTREMIDADE FLANGE E PONTA FOFO DN300 | UN | 4 | 1373.19 | 23.52 | 1696.16 |  | 23.52 | 0 |  | 0 | 0 | 0 | 0 | Item
5.3.31 | EXTREMIDADE FLANGE E PONTA FOFO DN400 | UN | 8 | 3357.34 | 23.52 | 4146.99 |  | 23.52 | 0 |  | 0 | 0 | 0 | 0 | Item
5.3.32 | TÊ COM FLANGES FOFO DN100X50 | UN | 13 | 496.29 | 23.52 | 613.02 |  | 23.52 | 0 |  | 0 | 0 | 0 | 0 | Item
5.3.33 | TÊ COM FLANGES FOFO DN150X50 | UN | 7 | 821.87 | 23.52 | 1015.17 |  | 23.52 | 0 |  | 0 | 0 | 0 | 0 | Item
5.3.34 | TÊ COM FLANGES FOFO DN200X50 | UN | 2 | 1045.44 | 23.52 | 1291.33 |  | 23.52 | 0 |  | 0 | 0 | 0 | 0 | Item
5.3.35 | TÊ COM FLANGES FOFO DN250X50 | UN | 2 | 2265.84 | 23.52 | 2798.77 |  | 23.52 | 0 |  | 0 | 0 | 0 | 0 | Item
5.3.36 | TÊ COM FLANGES FOFO DN300X100 | UN | 5 | 3600 | 23.52 | 4446.72 |  | 23.52 | 0 |  | 0 | 0 | 0 | 0 | Item
5.3.37 | REDUÇÃO EXCENTRICA COM FLANGES FOFO DN100X50 | UN | 5 | 400 | 23.52 | 494.08 |  | 23.52 | 0 |  | 0 | 0 | 0 | 0 | Item
5.3.38 | VÁLVULA DE GAVETA COM FLANGES E CUNHA DE BORRACHA CORPO CURTO COM CABEÇOTE DN50 | UN | 28 | 686.04 | 23.52 | 847.4 |  | 23.52 | 0 |  | 0 | 0 | 0 | 0 | Item
5.3.39 | VÁLVULA DE GAVETA COM FLANGES E CUNHA DE BORRACHA CORPO CURTO COM CABEÇOTE DN100 | UN | 2 | 1066.2 | 23.52 | 1316.97 |  | 23.52 | 0 |  | 0 | 0 | 0 | 0 | Item
5.3.40 | VÁLVULA DE GAVETA COM FLANGES E CUNHA DE BORRACHA CORPO CURTO COM CABEÇOTE DN150 | UN | 4 | 1704.74 | 23.52 | 2105.69 |  | 23.52 | 0 |  | 0 | 0 | 0 | 0 | Item
5.3.41 | VÁLVULA DE GAVETA COM FLANGES E CUNHA DE BORRACHA CORPO CURTO COM CABEÇOTE DN400 | UN | 2 | 12218.67 | 23.52 | 15092.5 |  | 23.52 | 0 |  | 0 | 0 | 0 | 0 | Item
5.3.42 | VENTOSA TRÍPLICE FUNÇÃO DN50 | UN | 12 | 2304.77 | 23.52 | 2846.85 |  | 23.52 | 0 |  | 0 | 0 | 0 | 0 | Item
5.3.43 | CURVA 90º COM FLANGES FOFO DN50 | UN | 1 | 258.46 | 23.52 | 319.25 |  | 23.52 | 0 |  | 0 | 0 | 0 | 0 | Item
5.3.44 | TUBO DE POLIETILENO DE ALTA DENSIDADE, PEAD, PE-80 SDR 11 - PN 10 DE 90MM | UN | 40 | 31.35 | 23.52 | 38.72 |  | 23.52 | 0 |  | 0 | 0 | 0 | 0 | Item
5.3.45 | TUBO DE POLIETILENO DE ALTA DENSIDADE, PEAD, PE-80 SDR 11 - PN 10 DE 140MM | UN | 90 | 74.69 | 23.52 | 92.26 |  | 23.52 | 0 |  | 0 | 0 | 0 | 0 | Item
5.3.46 | TUBO DE POLIETILENO DE ALTA DENSIDADE, PEAD, PE-80 SDR 11 - PN 10 DE 355MM | UN | 130 | 478.9 | 23.52 | 591.54 |  | 23.52 | 0 |  | 0 | 0 | 0 | 0 | Item
5.3.47 | TUBO DE POLIETILENO DE ALTA DENSIDADE, PEAD, PE-80 SDR 11 - PN 10 DE 400MM | UN | 51 | 607.55 | 23.52 | 750.45 |  | 23.52 | 0 |  | 0 | 0 | 0 | 0 | Item
5.3.48 | TUBO DE POLIETILENO DE ALTA DENSIDADE, PEAD, PE-80 SDR 11 - PN 10 DE 630MM | UN | 51 | 1529.38 | 23.52 | 1889.09 |  | 23.52 | 0 |  | 0 | 0 | 0 | 0 | Item
5.3.49 | FLANGE AVULSO EM AÇO DN100 | UN | 2 | 167.07 | 23.52 | 206.36 |  | 23.52 | 0 |  | 0 | 0 | 0 | 0 | Item
5.3.50 | FLANGE AVULSO EM AÇO DN150 | UN | 4 | 328.12 | 23.52 | 405.29 |  | 23.52 | 0 |  | 0 | 0 | 0 | 0 | Item
5.3.51 | FLANGE AVULSO EM AÇO DN400 | UN | 2 | 1527.2 | 23.52 | 1886.4 |  | 23.52 | 0 |  | 0 | 0 | 0 | 0 | Item
5.3.52 | COLARINHO PEAD PE100 SDR11 DE90 | UN | 2 | 135.39 | 23.52 | 167.23 |  | 23.52 | 0 |  | 0 | 0 | 0 | 0 | Item
5.3.53 | COLARINHO PEAD PE100 SDR11 DE140 | UN | 4 | 180.25 | 23.52 | 222.64 |  | 23.52 | 0 |  | 0 | 0 | 0 | 0 | Item
5.3.54 | COLARINHO PEAD PE100 SDR11 DE400 | UN | 2 | 1559.78 | 23.52 | 1926.64 |  | 23.52 | 0 |  | 0 | 0 | 0 | 0 | Item
Valor total R$ | [11 empty] | 0 | 0 | 0
Itens com 'Custo Un. R$' na cor azul são de contrapartida do município, por isso seu custo deve permanecer zero!
Itens com 'Custo Un. R$' na cor amarela serão executados pela empresa contratante!
0
0

## Cronograma
Prefeitura Municipal de Jaraguá do Sul - SC
Orcamento de obra - REDE COLETORA DE ESGOTO _ VIEIRA CENTENÁRIO E JOÃO PESSOA
Data: | 25/05/2026
Empresa: | 0 |  |  |  |  | Telefone:
CNPJ: |  |  | Cidade: | 0 |  |  | UF: | 0
Item | Etapa | Total R$ | % Mês 1 | R$ Mês 1 | % Mês 2 | R$ Mês 2 | % Mês 3 | R$ Mês 3 | % Mês 4 | R$ Mês 4 | % Mês 5 | R$ Mês 5 | % Mês 6 | R$ Mês 6 | % Mês 7 | R$ Mês 7 | % Mês 8 | R$ Mês 8 | % Mês 9 | R$ Mês 9 | % Mês 10 | R$ Mês 10 | % Mês 11 | R$ Mês 11 | % Mês 12 | R$ Mês 12 | % Mês 13 | R$ Mês 13 | % Mês 14 | R$ Mês 14 | % Mês 15 | R$ Mês 15 | % Mês 16 | R$ Mês 16 | % Mês 17 | R$ Mês 17 | % Mês 18 | R$ Mês 18 | % Mês 19 | R$ Mês 19 | % Mês 20 | R$ Mês 20 | % Mês 21 | R$ Mês 21 | % Mês 22 | R$ Mês 22 | % Mês 23 | R$ Mês 23 | % Mês 24 | R$ Mês 24 | % Mês 25 | R$ Mês 25 | % Mês 26 | R$ Mês 26 | % Mês 27 | R$ Mês 27 | % Mês 28 | R$ Mês 28 | % Mês 29 | R$ Mês 29 | % Mês 30 | R$ Mês 30 | % Mês 31 | R$ Mês 31 | % Mês 32 | R$ Mês 32 | % Mês 33 | R$ Mês 33 | % Mês 34 | R$ Mês 34 | % Mês 35 | R$ Mês 35 | % Mês 36 | R$ Mês 36 | % Total | R$ Total
1 | CANTEIRO DE OBRAS | 0 | 2.78 | 0 | 2.78 | 0 | 2.78 | 0 | 2.78 | 0 | 2.78 | 0 | 2.78 | 0 | 2.78 | 0 | 2.78 | 0 | 2.78 | 0 | 2.78 | 0 | 2.78 | 0 | 2.78 | 0 | 2.78 | 0 | 2.78 | 0 | 2.78 | 0 | 2.78 | 0 | 2.78 | 0 | 2.78 | 0 | 2.78 | 0 | 2.78 | 0 | 2.78 | 0 | 2.78 | 0 | 2.78 | 0 | 2.78 | 0 | 2.78 | 0 | 2.78 | 0 | 2.78 | 0 | 2.78 | 0 | 2.78 | 0 | 2.78 | 0 | 2.77 | 0 | 2.77 | 0 | 2.77 | 0 | 2.77 | 0 | 2.76 | 0 | 2.76 | 0 | 100 | 0
2 | ADMINISTRAÇÃO LOCAL | 0 | 2.78 | 0 | 2.78 | 0 | 2.78 | 0 | 2.78 | 0 | 2.78 | 0 | 2.78 | 0 | 2.78 | 0 | 2.78 | 0 | 2.78 | 0 | 2.78 | 0 | 2.78 | 0 | 2.78 | 0 | 2.78 | 0 | 2.78 | 0 | 2.78 | 0 | 2.78 | 0 | 2.78 | 0 | 2.78 | 0 | 2.78 | 0 | 2.78 | 0 | 2.78 | 0 | 2.78 | 0 | 2.78 | 0 | 2.78 | 0 | 2.78 | 0 | 2.78 | 0 | 2.78 | 0 | 2.78 | 0 | 2.78 | 0 | 2.78 | 0 | 2.77 | 0 | 2.77 | 0 | 2.77 | 0 | 2.77 | 0 | 2.76 | 0 | 2.76 | 0 | 100 | 0
3 | LIMPEZA, CONSERVAÇÃO, SINALIZAÇÃO E TESTE GERAL DE ESTANQUEIDADE | 0 | 2.78 | 0 | 2.78 | 0 | 2.78 | 0 | 2.78 | 0 | 2.78 | 0 | 2.78 | 0 | 2.78 | 0 | 2.78 | 0 | 2.78 | 0 | 2.78 | 0 | 2.78 | 0 | 2.78 | 0 | 2.78 | 0 | 2.78 | 0 | 2.78 | 0 | 2.78 | 0 | 2.78 | 0 | 2.78 | 0 | 2.78 | 0 | 2.78 | 0 | 2.78 | 0 | 2.78 | 0 | 2.78 | 0 | 2.78 | 0 | 2.78 | 0 | 2.78 | 0 | 2.78 | 0 | 2.78 | 0 | 2.78 | 0 | 2.78 | 0 | 2.77 | 0 | 2.77 | 0 | 2.77 | 0 | 2.77 | 0 | 2.76 | 0 | 2.76 | 0 | 100 | 0
4 | OBRAS CIVIS | 0
4.1 | REDE COETORA | 0 | 0.27 | 0 | 0.36 | 0 | 3 | 0 | 3 | 0 | 3 | 0 | 3 | 0 | 3 | 0 | 3 | 0 | 3 | 0 | 3 | 0 | 3 | 0 | 3 | 0 | 3 | 0 | 3 | 0 | 3 | 0 | 3 | 0 | 3 | 0 | 3 | 0 | 3 | 0 | 3 | 0 | 3 | 0 | 3 | 0 | 3 | 0 | 3 | 0 | 3 | 0 | 3 | 0 | 3 | 0 | 3 | 0 | 3 | 0 | 3 | 0 | 3 | 0 | 3 | 0 | 3 | 0 | 3 | 0 | 3 | 0 | 0.37 | 0 | 100 | 0
4.2 | ELEVATÓRIAS | 0 | 0.27 | 0 | 0.36 | 0 | 3 | 0 | 3 | 0 | 3 | 0 | 3 | 0 | 3 | 0 | 3 | 0 | 3 | 0 | 3 | 0 | 3 | 0 | 3 | 0 | 3 | 0 | 3 | 0 | 3 | 0 | 3 | 0 | 3 | 0 | 3 | 0 | 3 | 0 | 3 | 0 | 3 | 0 | 3 | 0 | 3 | 0 | 3 | 0 | 3 | 0 | 3 | 0 | 3 | 0 | 3 | 0 | 3 | 0 | 3 | 0 | 3 | 0 | 3 | 0 | 3 | 0 | 3 | 0 | 3 | 0 | 0.37 | 0 | 100 | 0
4.3 | LINHAS DE RECALQUE | 0 | 0.27 | 0 | 0.36 | 0 | 3 | 0 | 3 | 0 | 3 | 0 | 3 | 0 | 3 | 0 | 3 | 0 | 3 | 0 | 3 | 0 | 3 | 0 | 3 | 0 | 3 | 0 | 3 | 0 | 3 | 0 | 3 | 0 | 3 | 0 | 3 | 0 | 3 | 0 | 3 | 0 | 3 | 0 | 3 | 0 | 3 | 0 | 3 | 0 | 3 | 0 | 3 | 0 | 3 | 0 | 3 | 0 | 3 | 0 | 3 | 0 | 3 | 0 | 3 | 0 | 3 | 0 | 3 | 0 | 3 | 0 | 0.37 | 0 | 100 | 0
5 | MATERIAIS E INSTALAÇÕES | 0
5.1 | MATERIAIS - REDE COLETORA | 0 | 0.27 | 0 | 0.36 | 0 | 3 | 0 | 3 | 0 | 3 | 0 | 3 | 0 | 3 | 0 | 3 | 0 | 3 | 0 | 3 | 0 | 3 | 0 | 3 | 0 | 3 | 0 | 3 | 0 | 3 | 0 | 3 | 0 | 3 | 0 | 3 | 0 | 3 | 0 | 3 | 0 | 3 | 0 | 3 | 0 | 3 | 0 | 3 | 0 | 3 | 0 | 3 | 0 | 3 | 0 | 3 | 0 | 3 | 0 | 3 | 0 | 3 | 0 | 3 | 0 | 3 | 0 | 3 | 0 | 3 | 0 | 0.37 | 0 | 100 | 0
5.2 | MATERIAIS - ELEVATÓRIAS | 0 | 0.27 | 0 | 0.36 | 0 | 3 | 0 | 3 | 0 | 3 | 0 | 3 | 0 | 3 | 0 | 3 | 0 | 3 | 0 | 3 | 0 | 3 | 0 | 3 | 0 | 3 | 0 | 3 | 0 | 3 | 0 | 3 | 0 | 3 | 0 | 3 | 0 | 3 | 0 | 3 | 0 | 3 | 0 | 3 | 0 | 3 | 0 | 3 | 0 | 3 | 0 | 3 | 0 | 3 | 0 | 3 | 0 | 3 | 0 | 3 | 0 | 3 | 0 | 3 | 0 | 3 | 0 | 3 | 0 | 3 | 0 | 0.37 | 0 | 100 | 0
5.3 | MATERIAIS - LINHAS DE RECALQUE | 0 | 0.27 | 0 | 0.36 | 0 | 3 | 0 | 3 | 0 | 3 | 0 | 3 | 0 | 3 | 0 | 3 | 0 | 3 | 0 | 3 | 0 | 3 | 0 | 3 | 0 | 3 | 0 | 3 | 0 | 3 | 0 | 3 | 0 | 3 | 0 | 3 | 0 | 3 | 0 | 3 | 0 | 3 | 0 | 3 | 0 | 3 | 0 | 3 | 0 | 3 | 0 | 3 | 0 | 3 | 0 | 3 | 0 | 3 | 0 | 3 | 0 | 3 | 0 | 3 | 0 | 3 | 0 | 3 | 0 | 3 | 0 | 0.37 | 0 | 100 | 0
Totais cronograma |  | 0 | 0 |  | 0 |  | 0 |  | 0 |  | 0 |  | 0 |  | 0 |  | 0 |  | 0 |  | 0 |  | 0 |  | 0 |  | 0 |  | 0 |  | 0 |  | 0 |  | 0 |  | 0 |  | 0 |  | 0 |  | 0 |  | 0 |  | 0 |  | 0 |  | 0 |  | 0 |  | 0 |  | 0 |  | 0 |  | 0 |  | 0 |  | 0 |  | 0 |  | 0 |  | 0 |  | 0 |  | #DIV/0! | 0

## BDI Principal
Prefeitura Municipal de Jaraguá do Sul - SC
Orcamento de obra - REDE COLETORA DE ESGOTO _ VIEIRA CENTENÁRIO E JOÃO PESSOA
Data: | 25/05/2026
Empresa: | 0 |  |  |  |  | Telefone:
CNPJ: |  |  | Cidade: | 0 |  |  | UF: | 0
Item | 1º quartil | 3º quartil | Proposto | Identificação
AC | 3.43 | 6.71 | 4.93 | Administração Central |  |  |  |  | 0.0493
S+G | 0.28 | 0.75 | 0.49 | Seguro e Garantia |  |  |  |  | 0.0049
R | 1 | 1.74 | 1.39 | Risco |  |  |  |  | 0.0139
DF | 0.94 | 1.17 | 0.99 | Despesas Financeiras |  |  |  |  | 0.0099
L | 6.74 | 9.4 | 8.04 | Lucro |  |  |  |  | 0.0804
I* | 5.65 | 10.65 | 5.65 | Tributos * |  |  |  |  | 0.0565
|  | Total | 23.52
[5 empty] | PIS e COFINS |  |  | 3.65 | 0.0365
[5 empty] | Alíquota ISS |  |  | 2 | 0.02
[5 empty] | Base de cálculo |  |  | 100
[5 empty] | ISS Aplicável |  |  | 2 | 0.02
[5 empty] | Cont. Prev. s/Rec.Bruta |  |  | 0
0
0

## BDI Diferenciado
Prefeitura Municipal de Jaraguá do Sul - SC
Orcamento de obra - REDE COLETORA DE ESGOTO _ VIEIRA CENTENÁRIO E JOÃO PESSOA
Data: | 25/05/2026
Empresa: | 0 |  |  |  |  | Telefone:
CNPJ: |  |  | Cidade: | 0 |  |  | UF: | 0
Item | 1º quartil | 3º quartil | Proposto | Identificação
AC | 1.5 | 4.49 | 3.45 | Administração Central |  |  |  |  | 0.0345
S+G | 0.3 | 0.82 | 0.48 | Seguro e Garantia |  |  |  |  | 0.0048
R | 0.56 | 0.89 | 0.85 | Risco |  |  |  |  | 0.0085
DF | 0.85 | 1.11 | 0.85 | Despesas Financeiras |  |  |  |  | 0.0085
L | 3.5 | 6.22 | 5.11 | Lucro |  |  |  |  | 0.0511
I* | 5.65 | 10.65 | 3.65 | Tributos * |  |  |  |  | 0.0365
|  | Total | 15.28
[5 empty] | PIS e COFINS |  |  | 3.65 | 0.0365
[5 empty] | Cont. Prev. s/Rec.Bruta |  |  | 0
0
0

## BDI (Fator K e TRDE)
Prefeitura Municipal de Jaraguá do Sul - SC
Orcamento de obra - REDE COLETORA DE ESGOTO _ VIEIRA CENTENÁRIO E JOÃO PESSOA
Data: | 25/05/2026
Empresa: | 0 |  |  |  | Telefone:
CNPJ: |  |  | Cidade: | 0 |  | UF: | 0
K1= | 1.1428 | Encargos sociais incidentes sobre a mão de obra
k2= | 0.2 | Administração central (overhead)
k3= | 0.12 | Margem bruta
k4= | 0 | Impostos (PIS + COFINS + ISS)
K | 2.6239 | {[(1+k1+k2)(1+k3)]/(1-k4)}
TRDE | 1.12 | [(1+k3)/(1-k4)]
0
0

## Repositório (hidden)
23.52
15.28
2.6239
1.12